## G01520A.TP1-380
<<< EQUIPOS >>>
ID_ALMAC | NOMBRE | MODELO | MARCA | COD.PRODUCTO | PRECIO DSCTO. | CANTIDAD | UNIDAD | SUBTOTAL
M0903 | Interruptor de 3 x 2500 A, MASTERPACT | MASTERPACT | SCHNEIDER | ZP0NW15H13M50EFIM | 20192 | 1 | UND | 20192
M0556 | Medidor PM 5340 | PM 5340 | SCHNEIDER | METSEPM5340 | 3108 | 1 | UND | 3108
M0923 | limitador de sobretenciones transitorias 50kA, Schneider | TVSS | SCHNEIDER | TVS4HWA50X | 2333 | 1 | UND | 2333
M0592 | Autosoportado 2100x800x800 (ABB) | IS2 | ABB | GA208080 | 4251 | 2 | KIT | 8502
<<< MATERIALES >>>
ID_ALMAC | NOMBRE | MODELO | MARCA | COD.PRODUCTO | PRECIO DSCTO. | CANTIDAD | UNIDAD | SUBTOTAL
2303410138BLBL | CABLE NH-80 1.5MM2.750VCA. NO HALOG. BLANCO | NH-80 | INDECO |  | 0.607 | 70 | MT | 42.49
1SNK505010R0000 | Bornera paso color gris 4 mm2 32A ZS4 | ZS4 | ABB | 1SNK505010R0000 | 1.922 | 32 | UND | 61.504
1SNK508410R0000 | Bornera portafusible ZS4-SF1 | ZS4-SF1 | ABB | 1SNK508410R0000 | 3.967 | 8 | UND | 31.736
23440002 | FUSIBLE 2A |  |  |  | 0.415 | 6 | UND | 2.49
23520 | MARCADOR DE CABLE 0 |  |  |  | 3.755 | 40.02 | CAJ | 150.2751
23521 | MARCADOR DE CABLE 1 |  |  |  | 4.483 | 40.02 | CAJ | 179.4097
23522 | MARCADOR DE CABLE 2 |  |  |  | 5.875 | 40.02 | CAJ | 235.1175
23523 | MARCADOR DE CABLE 3 |  |  |  | 4.803 | 40.02 | CAJ | 192.2161
23524 | MARCADOR DE CABLE 4 |  |  |  | 4.627 | 0.02 | CAJ | 0.09254
23525 | MARCADOR DE CABLE 5 |  |  |  | 4.039 | 0.02 | CAJ | 0.08078
23526 | MARCADOR DE CABLE 6 |  |  |  | 3.993 | 0.02 | CAJ | 0.07986
23527 | MARCADOR DE CABLE 7 |  |  |  | 3.974 | 0.02 | CAJ | 0.07948
23528 | MARCADOR DE CABLE 8 |  |  |  | 3.908 | 0.02 | CAJ | 0.07816
23529 | MARCADOR DE CABLE 9 |  |  |  | 3.813 | 0.02 | CAJ | 0.07626
2352R | MARCADOR DE CABLE R |  |  |  | 4.119 | 40.02 | CAJ | 164.8424
2352S | MARCADOR DE CABLE S |  |  |  | 4.451 | 40.02 | CAJ | 178.129
2352T | MARCADOR DE CABLE T |  |  |  | 4.118 | 40.02 | CAJ | 164.8024
2352N | MARCADOR DE CABLE N |  |  |  | 4.245 | 40.02 | CAJ | 169.8849
2373210150RORO | TERMINAL MANGUITO DE 1.5 MM2 ROJO |  |  |  | 0.025 | 44 | UND | 1.1
2343KS06 | ESPIRAL KS-6 |  | TECNOLOGIA |  | 5.508 | 2 | BOL | 11.016
2333CV150 | CINTILLO CV-150 |  | TECNOLOGIA |  | 2.904 | 0.7 | BOL | 2.0328
2321HC102 | BASE PORTACINTILLO HC-102 |  | TECNOLOGIA |  | 25.417 | 0.7 | UND | 17.7919
2303410178AMAM | CABLE NH-80 2.5MM2.750VCA. NO HALOG. AMARILLO | NH-80 | INDECO |  | 0.967 | 3 | MT | 2.901
23782500 | TRANSFORMADOR DE CORRIENTE 2500/5A | 140/100H | RISHABH |  | 0 | 3 | UND | 0
2364LF13WFAN | LAMPARA FLUORESCENTE 230V 60HZ 13W T5/G5 581MM |  | FANDIS |  | 53.01 | 2 | UND | 106.02
23481FCFAN | INTERRUPTOR DE PUERTA FC-001 FANDIS | FC-001 | FANDIS |  | 40.08 | 2 | UND | 80.16
2373350150RORO | TERMINAL PIN ROJO 1.5 |  |  |  | 0 | 8 | UND | 0
2344V0002 | FUSIBLE VIDRIO 2 A 5X20MM |  |  |  | 0.441 | 2 | UND | 0.882
EN0204K | Kit rejilla + filtro | EN0204K | ABB | EN0204K | 41.906 | 2 | UND | 83.812
EN1204K | Kit rejilla + filtro + ventilador | EN1204K | ABB | EN1204K | 0 | 2 | UND | 0
2374TNAAZUL | Termostato azul (NA) |  | ABB | EN0101K | 100.61 | 2 | UND | 201.22
2357015X03 | PLATINA DE COBRE 15 X 3MM (185 A) X METRO | SM0001 | TECNOFIL |  | 10.495 | 1.5 | MT | 15.7425
2212210406 | PERNO HEXAGONAL 1/4 X 1.1/2 |  |  |  | 0.039 | 6 | UND | 0.234
22111504 | ARANDELA PRESION 1/4 |  |  |  | 0.019 | 142 | UND | 2.698
22111104 | ARANDELA PLANA 1/4 |  |  |  | 0.04 | 142 | UND | 5.68
221304 | TUERCA 1/4 |  |  |  | 0.017 | 142 | UND | 2.414
2245453M03 | CINTA MASKING TAPE 3/4 |  | 3M |  | 2.374 | 0.185 | UND | 0.43919
1955ROJO | PINTURA EN SPRAY ROJO |  | ABRO |  | 7.412 | 0.92 | UND | 6.819
1955NEGROO | PINTURA EN SPRAY NEGRO |  | ABRO |  | 7.434 | 0.92 | UND | 6.8393
1955AZUL | PINTURA EN SPRAY AZUL |  | ABRO |  | 6.873 | 0.92 | UND | 6.3232
271516 | BROCA 1/4 | NACIONAL |  |  | 3.245 | 0.05 | UND | 0.16225
27160014 | DISCO DE CORTE 14" |  |  |  | 11.208 | 0.54 | UND | 6.0523
2357030X10 | PLATINA DE COBRE 30 X 10MM |  |  |  | 68.286 | 3 | MT | 204.858
2212210604 | PERNO HEXAGONAL 3/8 X 1 |  |  |  | 0.065 | 38 | UND | 2.47
22111506 | ARANDELA PRESION 3/8 |  |  |  | 0.03 | 38 | UND | 1.14
22111106 | ARANDELA PLANA 3/8 |  |  |  | 0.058 | 38 | UND | 2.204
221306 | TUERCA 3/8 |  |  |  | 0.038 | 38 | UND | 1.444
271528 | BROCA 7/16 | NACIONAL |  |  | 8.007 | 0.25 | UND | 2.0017
2357050X10 | PLATINA DE COBRE 50 X 10MM (1025 A) X METRO | SM0001 | TECNOFIL |  | 115.373 | 4.5 | MT | 519.1785
2357080X10 | PLATINA DE COBRE 80 X 10MM (1540 A) X METRO | SM0001 | TECNOFIL |  | 179.149 | 28.2 | MT | 5052.0018
2212210810 | PERNO HEXAGONAL 1/2 X 2.1/2 |  |  |  | 0.44 | 6 | UND | 2.64
22111508 | ARANDELA PRESION 1/2 |  |  |  | 0.07 | 12 | UND | 0.84
22111108 | ARANDELA PLANA 1/2 |  |  |  | 0.109 | 12 | UND | 1.308
221308 | TUERCA 1/2 |  |  |  | 0.097 | 12 | UND | 1.164
271536 | BROCA 9/16 | NACIONAL |  |  | 0 | 0.105 | UND | 0
2212210804 | PERNO HEXAGONAL 1/2 X 1 |  |  |  | 0.233 | 6 | UND | 1.398
2245453M04 | CINTA MASKING TAPE 1 |  | 3M |  | 3.031 | 0.05 | UND | 0.15155
23126060 | AISLADOR DE RESINA 60X60 |  | NACIONAL |  | 10.654 | 19 | UND | 202.426
2357100X10 | PLATINA DE COBRE 100 X 10MM (1880 A) X METRO | SM0001 | TECNOFIL |  | 222.256 | 2.4 | MT | 533.4144
2212211004 | PERNO HEXAGONAL 5/8 X 1 |  |  |  | 0.419 | 8 | UND | 3.352
22111510 | ARANDELA PRESION 5/8 |  |  |  | 0.094 | 56 | UND | 5.264
22111110 | ARANDELA PLANA 5/8 |  |  |  | 0.168 | 52 | UND | 8.736
271556 | BROCA 7/8 |  |  |  | 0 | 0.5 | UND | 0
23126070 | AISLADOR DE RESINA 60X70 |  | NACIONAL |  | 0 | 4 | UND | 0
2212211006 | PERNO HEXAGONAL 5/8 X 1.1/2 |  |  |  | 0.58 | 48 | UND | 27.84
035141151224 | PLANCHA GALVANIZADA 1.5 X 1200 X 2400 MM |  |  |  | 0 | 2.77 | UND | 0
1951RA7035 | PINTURA EN POLVO ELECTROSTATICA RAL 7035 |  |  |  | 0 | 0.078 | CAJ | 0
2621HUAYPE | TRAPO INDUSTRIAL COLORES |  |  |  | 2.942 | 1.432 | KG | 4.2129
2531CI080 | DISCO LIJA CIRCULAR 4" - 80 |  |  |  | 2.046 | 2 | UND | 4.092
2535FIER80 | LIJA DE FIERRO N° 80 |  |  |  | 1.434 | 2.68 | UND | 3.8431
2543MASI01 | MASILLA |  | ANYPSA |  | 4.1 | 0.1 | UND | 0.41
2613CATA01 | CATALIZADOR |  |  |  | 4 | 0.1 | UND | 0.4
2541MASCAR | MASCARILLA DESCARTABLE |  |  |  | 2.852 | 2.008 | UND | 5.7268
0121GLP | GAS 45 KG GLP 55/45 |  |  |  | 96.417 | 0.74 | UND | 71.3486
224545SGLUE | PEGAMENTO SUPER GLUE |  | GLUE |  | 0 | 2 | UND | 0
271616 | DISCO DE CORTE 4" | NORTON |  |  | 0 | 2.008 | UND | 0
271508 | BROCA 1/8 | NACIONAL |  |  | 2.124 | 0.52 | UND | 1.1045
2232NC06 | MACHO 3/16 N/C | PERNERIA |  |  | 2.817 | 0.5 | UND | 1.4085
2123NEGRA | CHAPA NEGRA PARA MANDIL |  | NACIONAL |  | 4.923 | 4 | UND | 19.692
2207CL212381 | BISAGRA PARA MANDIL NEGRO |  | CORPORACION |  | 5.685 | 6 | UND | 34.11
2755CALAR | HOJA DE CALAR |  |  |  | 0 | 0.4 | UND | 0
2561PE3020 | ACRILICO PELIGRO 300 X 200 MM |  |  |  | 13.743 | 2 | UND | 27.486
2563ALI2030 | PLACA DE LOGO "INELEK" 150X50MM |  | IDENTIFICAD |  | 6.748 | 2 | UND | 13.496
2563PLTABESR | JUEGO PLACAS P/ SOPOR. ESTANDAR |  |  |  | 0 | 2 | KIT | 0
238321MACR1/8 | MICA ACRÍLICA TRANSPARENTE 1/8 DE ESPESOR |  | NACIONAL |  | 0 | 0.24 | PZA | 0
2365PAUTLEG | PORTAPLANO PARA AUTOSOPORTADO LEGRAND |  |  |  | 0 | 2 | UND | 0
271524 | BROCA 3/8 | NACIONAL |  |  | 6.78 | 0.82 | UND | 5.5596
2232NC12 | MACHO 3/8 N/C | PERNERIA |  |  | 1.775 | 0.2 | UND | 0.355
2212210403 | PERNO HEXAGONAL 1/4 X 3/4 |  |  |  | 0.035 | 8 | UND | 0.28
271512 | BROCA 3/16 | NACIONAL |  |  | 3.062 | 1.14 | UND | 3.4907
2232NC08 | MACHO 1/4 N/C | PERNERIA |  |  | 2.804 | 0.32 | UND | 0.89728
2212210402 | PERNO HEXAGONAL 1/4 X 1/2 |  |  |  | 0.033 | 128 | UND | 4.224
22031012 | AUTOPERFORANTE 10 X 3/4 |  |  |  | 0.023 | 128 | UND | 2.944
<<< HORAS HOMBRE >>>
ID_ALMAC | NOMBRE | MODELO | MARCA | COD.PRODUCTO | PRECIO DSCTO. | CANTIDAD | UNIDAD | SUBTOTAL
020010 | M.O CABLEADO MEDIDOR | M.OBRA |  |  | 15 | 3.09 | HOR | 46.35
020006 | M.O CABLEADO CONTROL CENTRALIZADO | M.OBRA |  |  | 15 | 4 | HOR | 60
010003 | M.O MECANICA AUTOSOPORTADO | M.OBRA |  |  | 15 | 23.1 | HOR | 346.5
020030 | M.O CABLEADO VENTILACION | M.OBRA |  |  | 15 | 0.8 | HOR | 12
040010 | M.O FABRICACION ENLACES | M.OBRA |  |  | 15 | 5.2067 | HOR | 78.1005
040011 | M.O FABRICACION ENTRADAS | M.OBRA |  |  | 15 | 1.5 | HOR | 22.5
040012 | M.O FABRICACION PRINCIPLALES | M.OBRA |  |  | 15 | 21.34 | HOR | 320.1
030003 | M.O PINTADO AUTOSOPORTADO | M.OBRA |  |  | 15 | 33.64 | HOR | 504.6

## G01520A.TP2-380
<<< EQUIPOS >>>
ID_ALMAC | NOMBRE | MODELO | MARCA | COD.PRODUCTO | PRECIO DSCTO. | CANTIDAD | UNIDAD | SUBTOTAL
M0904 | Interruptor de 3 x 2000 A, MASTERPACT | MASTERPACT | SCHNEIDER | ZP0NW20H13M50EFIM | 15992 | 1 | UND | 15992
M0556 | Medidor PM 5340 | PM 5340 | SCHNEIDER | METSEPM5340 | 3108 | 1 | UND | 3108
M0592 | Autosoportado 2100x800x800 (ABB) | IS2 | ABB | GA208080 | 4251 | 2 | KIT | 8502
<<< MATERIALES >>>
ID_ALMAC | NOMBRE | MODELO | MARCA | COD.PRODUCTO | PRECIO DSCTO. | CANTIDAD | UNIDAD | SUBTOTAL
2303410138BLBL | CABLE NH-80 1.5MM2.750VCA. NO HALOG. BLANCO | NH-80 | INDECO |  | 0.607 | 70 | MT | 42.49
1SNK505010R0000 | Bornera paso color gris 4 mm2 32A ZS4 | ZS4 | ABB | 1SNK505010R0000 | 1.922 | 32 | UND | 61.504
1SNK508410R0000 | Bornera portafusible ZS4-SF1 | ZS4-SF1 | ABB | 1SNK508410R0000 | 3.967 | 8 | UND | 31.736
23440002 | FUSIBLE 2A |  |  |  | 0.415 | 6 | UND | 2.49
23520 | MARCADOR DE CABLE 0 |  |  |  | 3.755 | 40.02 | CAJ | 150.2751
23521 | MARCADOR DE CABLE 1 |  |  |  | 4.483 | 40.02 | CAJ | 179.4097
23522 | MARCADOR DE CABLE 2 |  |  |  | 5.875 | 40.02 | CAJ | 235.1175
23523 | MARCADOR DE CABLE 3 |  |  |  | 4.803 | 40.02 | CAJ | 192.2161
23524 | MARCADOR DE CABLE 4 |  |  |  | 4.627 | 0.02 | CAJ | 0.09254
23525 | MARCADOR DE CABLE 5 |  |  |  | 4.039 | 0.02 | CAJ | 0.08078
23526 | MARCADOR DE CABLE 6 |  |  |  | 3.993 | 0.02 | CAJ | 0.07986
23527 | MARCADOR DE CABLE 7 |  |  |  | 3.974 | 0.02 | CAJ | 0.07948
23528 | MARCADOR DE CABLE 8 |  |  |  | 3.908 | 0.02 | CAJ | 0.07816
23529 | MARCADOR DE CABLE 9 |  |  |  | 3.813 | 0.02 | CAJ | 0.07626
2352R | MARCADOR DE CABLE R |  |  |  | 4.119 | 40.02 | CAJ | 164.8424
2352S | MARCADOR DE CABLE S |  |  |  | 4.451 | 40.02 | CAJ | 178.129
2352T | MARCADOR DE CABLE T |  |  |  | 4.118 | 40.02 | CAJ | 164.8024
2352N | MARCADOR DE CABLE N |  |  |  | 4.245 | 40.02 | CAJ | 169.8849
2373210150RORO | TERMINAL MANGUITO DE 1.5 MM2 ROJO |  |  |  | 0.025 | 44 | UND | 1.1
2343KS06 | ESPIRAL KS-6 |  | TECNOLOGIA |  | 5.508 | 2 | BOL | 11.016
2333CV150 | CINTILLO CV-150 |  | TECNOLOGIA |  | 2.904 | 0.7 | BOL | 2.0328
2321HC102 | BASE PORTACINTILLO HC-102 |  | TECNOLOGIA |  | 25.417 | 0.7 | UND | 17.7919
2303410178AMAM | CABLE NH-80 2.5MM2.750VCA. NO HALOG. AMARILLO | NH-80 | INDECO |  | 0.967 | 3 | MT | 2.901
23782000 | TRANSFORMADOR DE CORRIENTE 2000/5A 140/80 | 140/80 | RISHABH |  | 100.028 | 3 | UND | 300.084
2357020X05 | PLATINA DE COBRE 20 X 5MM (325 A) X METRO | SM0001 | TECNOFIL |  | 23.907 | 1.5 | MT | 35.8605
2212210406 | PERNO HEXAGONAL 1/4 X 1.1/2 |  |  |  | 0.039 | 12 | UND | 0.468
22111504 | ARANDELA PRESION 1/4 |  |  |  | 0.019 | 148 | UND | 2.812
22111104 | ARANDELA PLANA 1/4 |  |  |  | 0.04 | 148 | UND | 5.92
221304 | TUERCA 1/4 |  |  |  | 0.017 | 148 | UND | 2.516
2245453M03 | CINTA MASKING TAPE 3/4 |  | 3M |  | 2.374 | 0.21 | UND | 0.49854
1955ROJO | PINTURA EN SPRAY ROJO |  | ABRO |  | 7.412 | 0.908 | UND | 6.7301
1955NEGROO | PINTURA EN SPRAY NEGRO |  | ABRO |  | 7.434 | 0.908 | UND | 6.7501
1955AZUL | PINTURA EN SPRAY AZUL |  | ABRO |  | 6.873 | 0.908 | UND | 6.2407
271524 | BROCA 3/8 | NACIONAL |  |  | 6.78 | 0.87 | UND | 5.8986
27160014 | DISCO DE CORTE 14" |  |  |  | 11.208 | 0.46 | UND | 5.1557
2357060X10 | PLATINA DE COBRE 60 X 10MM (1200 A) X METRO | SM0001 | TECNOFIL |  | 137.034 | 3 | MT | 411.102
2212210604 | PERNO HEXAGONAL 3/8 X 1 |  |  |  | 0.065 | 14 | UND | 0.91
22111506 | ARANDELA PRESION 3/8 |  |  |  | 0.03 | 32 | UND | 0.96
22111106 | ARANDELA PLANA 3/8 |  |  |  | 0.058 | 32 | UND | 1.856
221306 | TUERCA 3/8 |  |  |  | 0.038 | 32 | UND | 1.216
271528 | BROCA 7/16 | NACIONAL |  |  | 8.007 | 0.2 | UND | 1.6014
2357050X10 | PLATINA DE COBRE 50 X 10MM (1025 A) X METRO | SM0001 | TECNOFIL |  | 115.373 | 2.4 | MT | 276.8952
2212210804 | PERNO HEXAGONAL 1/2 X 1 |  |  |  | 0.233 | 8 | UND | 1.864
22111508 | ARANDELA PRESION 1/2 |  |  |  | 0.07 | 8 | UND | 0.56
22111108 | ARANDELA PLANA 1/2 |  |  |  | 0.109 | 4 | UND | 0.436
271520 | BROCA 5/16 | NACIONAL |  |  | 5.533 | 0.06 | UND | 0.33198
23125050 | AISLADOR DE RESINA 50X50X40 |  | NACIONAL |  | 6.354 | 4 | UND | 25.416
23570120X10 | PLATINA DE COBRE 120 X 10MM |  |  |  | 141.45 | 9.6 | MT | 1357.92
2212211004 | PERNO HEXAGONAL 5/8 X 1 |  |  |  | 0.419 | 32 | UND | 13.408
22111510 | ARANDELA PRESION 5/8 |  |  |  | 0.094 | 32 | UND | 3.008
22111110 | ARANDELA PLANA 5/8 |  |  |  | 0.168 | 16 | UND | 2.688
271556 | BROCA 7/8 |  |  |  | 0 | 0.44 | UND | 0
23126070 | AISLADOR DE RESINA 60X70 |  | NACIONAL |  | 0 | 16 | UND | 0
2364LF13WFAN | LAMPARA FLUORESCENTE 230V 60HZ 13W T5/G5 581MM |  | FANDIS |  | 53.01 | 2 | UND | 106.02
23481FCFAN | INTERRUPTOR DE PUERTA FC-001 FANDIS | FC-001 | FANDIS |  | 40.08 | 2 | UND | 80.16
2373350150RORO | TERMINAL PIN ROJO 1.5 |  |  |  | 0 | 8 | UND | 0
2344V0002 | FUSIBLE VIDRIO 2 A 5X20MM |  |  |  | 0.441 | 2 | UND | 0.882
EN0204K | Kit rejilla + filtro | EN0204K | ABB | EN0204K | 41.906 | 2 | UND | 83.812
EN1204K | Kit rejilla + filtro + ventilador | EN1204K | ABB | EN1204K | 0 | 2 | UND | 0
2374TNAAZUL | Termostato azul (NA) |  | ABB | EN0101K | 100.61 | 2 | UND | 201.22
035141151224 | PLANCHA GALVANIZADA 1.5 X 1200 X 2400 MM |  |  |  | 0 | 2.77 | UND | 0
1951RA7035 | PINTURA EN POLVO ELECTROSTATICA RAL 7035 |  |  |  | 0 | 0.078 | CAJ | 0
2621HUAYPE | TRAPO INDUSTRIAL COLORES |  |  |  | 2.942 | 1.432 | KG | 4.2129
2531CI080 | DISCO LIJA CIRCULAR 4" - 80 |  |  |  | 2.046 | 2 | UND | 4.092
2535FIER80 | LIJA DE FIERRO N° 80 |  |  |  | 1.434 | 2.68 | UND | 3.8431
2543MASI01 | MASILLA |  | ANYPSA |  | 4.1 | 0.1 | UND | 0.41
2613CATA01 | CATALIZADOR |  |  |  | 4 | 0.1 | UND | 0.4
2541MASCAR | MASCARILLA DESCARTABLE |  |  |  | 2.852 | 2.008 | UND | 5.7268
0121GLP | GAS 45 KG GLP 55/45 |  |  |  | 96.417 | 0.74 | UND | 71.3486
224545SGLUE | PEGAMENTO SUPER GLUE |  | GLUE |  | 0 | 2 | UND | 0
271616 | DISCO DE CORTE 4" | NORTON |  |  | 0 | 2.008 | UND | 0
271508 | BROCA 1/8 | NACIONAL |  |  | 2.124 | 0.52 | UND | 1.1045
2232NC06 | MACHO 3/16 N/C | PERNERIA |  |  | 2.817 | 0.5 | UND | 1.4085
2123NEGRA | CHAPA NEGRA PARA MANDIL |  | NACIONAL |  | 4.923 | 4 | UND | 19.692
2207CL212381 | BISAGRA PARA MANDIL NEGRO |  | CORPORACION |  | 5.685 | 6 | UND | 34.11
2755CALAR | HOJA DE CALAR |  |  |  | 0 | 0.4 | UND | 0
2561PE3020 | ACRILICO PELIGRO 300 X 200 MM |  |  |  | 13.743 | 2 | UND | 27.486
2563ALI2030 | PLACA DE LOGO "INELEK" 150X50MM |  | IDENTIFICAD |  | 6.748 | 2 | UND | 13.496
2563PLTABESR | JUEGO PLACAS P/ SOPOR. ESTANDAR |  |  |  | 0 | 2 | KIT | 0
238321MACR1/8 | MICA ACRÍLICA TRANSPARENTE 1/8 DE ESPESOR |  | NACIONAL |  | 0 | 0.24 | PZA | 0
2365PAUTLEG | PORTAPLANO PARA AUTOSOPORTADO LEGRAND |  |  |  | 0 | 2 | UND | 0
2232NC12 | MACHO 3/8 N/C | PERNERIA |  |  | 1.775 | 0.2 | UND | 0.355
2212210403 | PERNO HEXAGONAL 1/4 X 3/4 |  |  |  | 0.035 | 8 | UND | 0.28
271512 | BROCA 3/16 | NACIONAL |  |  | 3.062 | 1.14 | UND | 3.4907
2232NC08 | MACHO 1/4 N/C | PERNERIA |  |  | 2.804 | 0.32 | UND | 0.89728
2212210402 | PERNO HEXAGONAL 1/4 X 1/2 |  |  |  | 0.033 | 128 | UND | 4.224
22031012 | AUTOPERFORANTE 10 X 3/4 |  |  |  | 0.023 | 128 | UND | 2.944
2357015X03 | PLATINA DE COBRE 15 X 3MM (185 A) X METRO | SM0001 | TECNOFIL |  | 10.495 | 1.5 | MT | 15.7425
271516 | BROCA 1/4 | NACIONAL |  |  | 3.245 | 0.05 | UND | 0.16225
2357030X05 | PLATINA DE COBRE 30 X 5MM (450 A) X METRO | SM0001 | TECNOFIL |  | 28.565 | 4.5 | MT | 128.5425
2212210602 | PERNO HEXAGONAL 3/8 X 1/2 |  |  |  | 0 | 18 | UND | 0
<<< HORAS HOMBRE >>>
ID_ALMAC | NOMBRE | MODELO | MARCA | COD.PRODUCTO | PRECIO DSCTO. | CANTIDAD | UNIDAD | SUBTOTAL
020010 | M.O CABLEADO MEDIDOR | M.OBRA |  |  | 15 | 3.09 | HOR | 46.35
040010 | M.O FABRICACION ENLACES | M.OBRA |  |  | 15 | 4.29 | HOR | 64.35
040012 | M.O FABRICACION PRINCIPLALES | M.OBRA |  |  | 15 | 48 | HOR | 720
020006 | M.O CABLEADO CONTROL CENTRALIZADO | M.OBRA |  |  | 15 | 4 | HOR | 60
010003 | M.O MECANICA AUTOSOPORTADO | M.OBRA |  |  | 15 | 23.1 | HOR | 346.5
020030 | M.O CABLEADO VENTILACION | M.OBRA |  |  | 15 | 0.8 | HOR | 12
030003 | M.O PINTADO AUTOSOPORTADO | M.OBRA |  |  | 15 | 33.64 | HOR | 504.6

## G01520A.TBC2-380
<<< EQUIPOS >>>
ID_ALMAC | NOMBRE | MODELO | MARCA | COD.PRODUCTO | PRECIO DSCTO. | CANTIDAD | UNIDAD | SUBTOTAL
M0583 | Regulador de energia reactiva 12 pasos, NR12 | NR12 | SCHNEIDER | 52449 | 2231 | 1 | UND | 2231
M0938 | CONTACTOR 14/25kvar - 230/400, LC1DK | TeSys LC1DK | SCHNEIDER | LC1DMKM7 | 423 | 10 | UND | 4230
M1043 | Condensador trifasico, 34,6kVAr, 480V |  | SCHNEIDER | BLRCH288A346B48 | 600 | 10 | UND | 6000
M0592 | Autosoportado 2100x800x800 (ABB) | IS2 | ABB | GA208080 | 4251 | 2 | KIT | 8502
M0699 | Señalizacion (ACTUALIZADA) |  | ABB | 1SFA619403R5231 | 125.65 | 1 | UND | 125.65
<<< MATERIALES >>>
ID_ALMAC | NOMBRE | MODELO | MARCA | COD.PRODUCTO | PRECIO DSCTO. | CANTIDAD | UNIDAD | SUBTOTAL
2303410138BLBL | CABLE NH-80 1.5MM2.750VCA. NO HALOG. BLANCO | NH-80 | INDECO |  | 0.607 | 117.6 | MT | 71.3832
1SNK505010R0000 | Bornera paso color gris 4 mm2 32A ZS4 | ZS4 | ABB | 1SNK505010R0000 | 1.922 | 32 | UND | 61.504
1SNK508410R0000 | Bornera portafusible ZS4-SF1 | ZS4-SF1 | ABB | 1SNK508410R0000 | 3.967 | 18 | UND | 71.406
23440002 | FUSIBLE 2A |  |  |  | 0.415 | 16 | UND | 6.64
23520 | MARCADOR DE CABLE 0 |  |  |  | 3.755 | 40.22 | CAJ | 151.0261
23521 | MARCADOR DE CABLE 1 |  |  |  | 4.483 | 40.22 | CAJ | 180.3063
23522 | MARCADOR DE CABLE 2 |  |  |  | 5.875 | 40.22 | CAJ | 236.2925
23523 | MARCADOR DE CABLE 3 |  |  |  | 4.803 | 40.22 | CAJ | 193.1767
23524 | MARCADOR DE CABLE 4 |  |  |  | 4.627 | 0.22 | CAJ | 1.0179
23525 | MARCADOR DE CABLE 5 |  |  |  | 4.039 | 0.22 | CAJ | 0.88858
23526 | MARCADOR DE CABLE 6 |  |  |  | 3.993 | 0.22 | CAJ | 0.87846
23527 | MARCADOR DE CABLE 7 |  |  |  | 3.974 | 0.22 | CAJ | 0.87428
23528 | MARCADOR DE CABLE 8 |  |  |  | 3.908 | 0.22 | CAJ | 0.85976
23529 | MARCADOR DE CABLE 9 |  |  |  | 3.813 | 0.22 | CAJ | 0.83886
2352R | MARCADOR DE CABLE R |  |  |  | 4.119 | 40.22 | CAJ | 165.6662
2352S | MARCADOR DE CABLE S |  |  |  | 4.451 | 40.22 | CAJ | 179.0192
2352T | MARCADOR DE CABLE T |  |  |  | 4.118 | 40.22 | CAJ | 165.626
2352N | MARCADOR DE CABLE N |  |  |  | 4.245 | 40.22 | CAJ | 170.7339
2333CV150 | CINTILLO CV-150 |  | TECNOLOGIA |  | 2.904 | 1.2 | BOL | 3.4848
2343KS08 | ESPIRAL KS-8 |  | TECNOLOGIA |  | 5.72 | 1 | BOL | 5.72
2373210150RORO | TERMINAL MANGUITO DE 1.5 MM2 ROJO |  |  |  | 0.025 | 76 | UND | 1.9
2321HC102 | BASE PORTACINTILLO HC-102 |  | TECNOLOGIA |  | 25.417 | 0.868 | UND | 22.062
035141151224 | PLANCHA GALVANIZADA 1.5 X 1200 X 2400 MM |  |  |  | 0 | 2.78 | UND | 0
1951RA7035 | PINTURA EN POLVO ELECTROSTATICA RAL 7035 |  |  |  | 0 | 0.05 | CAJ | 0
2621HUAYPE | TRAPO INDUSTRIAL COLORES |  |  |  | 2.942 | 2.1 | KG | 6.1782
2535FIER80 | LIJA DE FIERRO N° 80 |  |  |  | 1.434 | 4.96 | UND | 7.1126
2541MASCAR | MASCARILLA DESCARTABLE |  |  |  | 2.852 | 3.6 | UND | 10.2672
0121GLP | GAS 45 KG GLP 55/45 |  |  |  | 96.417 | 0.91 | UND | 87.7395
2212210604 | PERNO HEXAGONAL 3/8 X 1 |  |  |  | 0.065 | 12 | UND | 0.78
22111506 | ARANDELA PRESION 3/8 |  |  |  | 0.03 | 120 | UND | 3.6
22111106 | ARANDELA PLANA 3/8 |  |  |  | 0.058 | 120 | UND | 6.96
221306 | TUERCA 3/8 |  |  |  | 0.038 | 120 | UND | 4.56
271524 | BROCA 3/8 | NACIONAL |  |  | 6.78 | 1.68 | UND | 11.3904
2232NC12 | MACHO 3/8 N/C | PERNERIA |  |  | 1.775 | 0.2 | UND | 0.355
2212210504 | PERNO HEXAGONAL 5/16 X 1 |  |  |  | 0.051 | 24 | UND | 1.224
22111505 | ARANDELA PRESION 5/16 |  |  |  | 0.026 | 24 | UND | 0.624
22111105 | ARANDELA PLANA 5/16 |  |  |  | 0.039 | 24 | UND | 0.936
221305 | TUERCA 5/16 |  |  |  | 0.02 | 24 | UND | 0.48
2365PAUTLEG | PORTAPLANO PARA AUTOSOPORTADO LEGRAND |  |  |  | 0 | 2 | UND | 0
271616 | DISCO DE CORTE 4" | NORTON |  |  | 0 | 2.88 | UND | 0
22111504 | ARANDELA PRESION 1/4 |  |  |  | 0.019 | 248 | UND | 4.712
22111104 | ARANDELA PLANA 1/4 |  |  |  | 0.04 | 244 | UND | 9.76
221304 | TUERCA 1/4 |  |  |  | 0.017 | 240 | UND | 4.08
271512 | BROCA 3/16 | NACIONAL |  |  | 3.062 | 1.2 | UND | 3.6744
2232NC08 | MACHO 1/4 N/C | PERNERIA |  |  | 2.804 | 0.9 | UND | 2.5236
2212210402 | PERNO HEXAGONAL 1/4 X 1/2 |  |  |  | 0.033 | 160 | UND | 5.28
22031012 | AUTOPERFORANTE 10 X 3/4 |  |  |  | 0.023 | 20 | UND | 0.46
2563ALI2030 | PLACA DE LOGO "INELEK" 150X50MM |  | IDENTIFICAD |  | 6.748 | 2 | UND | 13.496
2561PE3020 | ACRILICO PELIGRO 300 X 200 MM |  |  |  | 13.743 | 2 | UND | 27.486
2563PLATABCR | JUEGO PLACAS P/ SOPOT. C/ BNCO CONDENSADOR |  |  |  | 0 | 2 | KIT | 0
238321MACR1/8 | MICA ACRÍLICA TRANSPARENTE 1/8 DE ESPESOR |  | NACIONAL |  | 0 | 0.6 | PZA | 0
2357015X03 | PLATINA DE COBRE 15 X 3MM (185 A) X METRO | SM0001 | TECNOFIL |  | 10.495 | 18 | MT | 188.91
2212210406 | PERNO HEXAGONAL 1/4 X 1.1/2 |  |  |  | 0.039 | 72 | UND | 2.808
2245453M03 | CINTA MASKING TAPE 3/4 |  | 3M |  | 2.374 | 0.328 | UND | 0.77867
1955ROJO | PINTURA EN SPRAY ROJO |  | ABRO |  | 7.412 | 1.47 | UND | 10.8956
1955NEGROO | PINTURA EN SPRAY NEGRO |  | ABRO |  | 7.434 | 1.47 | UND | 10.928
1955AZUL | PINTURA EN SPRAY AZUL |  | ABRO |  | 6.873 | 1.47 | UND | 10.1033
271516 | BROCA 1/4 | NACIONAL |  |  | 3.245 | 0.6 | UND | 1.947
27160014 | DISCO DE CORTE 14" |  |  |  | 11.208 | 0.84 | UND | 9.4147
2357030X05 | PLATINA DE COBRE 30 X 5MM (450 A) X METRO | SM0001 | TECNOFIL |  | 28.565 | 4.5 | MT | 128.5425
2212210602 | PERNO HEXAGONAL 3/8 X 1/2 |  |  |  | 0 | 6 | UND | 0
271528 | BROCA 7/16 | NACIONAL |  |  | 8.007 | 0.68 | UND | 5.4448
2212210603 | PERNO HEXAGONAL 3/8 X 3/4 |  |  |  | 0.073 | 6 | UND | 0.438
2245453M04 | CINTA MASKING TAPE 1 |  | 3M |  | 3.031 | 0.03 | UND | 0.09093
23124040 | AISLADOR DE RESINA 40X40X30 |  | NACIONAL |  | 3.861 | 27 | UND | 104.247
2357025X05 | PLATINA DE COBRE 25 X 5MM (385 A) X METRO | SM0001 | TECNOFIL |  | 0 | 2.4 | MT | 0
2212210403 | PERNO HEXAGONAL 1/4 X 3/4 |  |  |  | 0.035 | 8 | UND | 0.28
23123030 | AISLADOR DE RESINA 30X30X20 |  | NACIONAL |  | 2.942 | 4 | UND | 11.768
2357030X10 | PLATINA DE COBRE 30 X 10MM |  |  |  | 68.286 | 14.4 | MT | 983.3184
2212210606 | PERNO HEXAGONAL 3/8 X 1.1/2 |  |  |  | 0.138 | 96 | UND | 13.248
2303410451NENE | CABLE NH-80 16MM2.750VCA. NO HALOG. NEGRO | NH-80 | INDECO |  | 4.745 | 130 | MT | 616.85
237335VERDEE | TERMINAL PIN VERDE |  |  |  | 0.134 | 120 | UND | 16.08
2373331608 | TERMINAL OJAL T 16-8 |  |  |  | 0.362 | 120 | UND | 43.44
2332V14 | CAPUCHON V-14 |  | KSS |  | 0.101 | 120 | PZA | 12.12
2333CV100 | CINTILLO CV-100 |  | TECNOLOGIA |  | 1.157 | 3 | BOL | 3.471
2364LF13WFAN | LAMPARA FLUORESCENTE 230V 60HZ 13W T5/G5 581MM |  | FANDIS |  | 53.01 | 2 | UND | 106.02
23481FCFAN | INTERRUPTOR DE PUERTA FC-001 FANDIS | FC-001 | FANDIS |  | 40.08 | 2 | UND | 80.16
2373350150RORO | TERMINAL PIN ROJO 1.5 |  |  |  | 0 | 8 | UND | 0
2344V0002 | FUSIBLE VIDRIO 2 A 5X20MM |  |  |  | 0.441 | 2 | UND | 0.882
2343KS06 | ESPIRAL KS-6 |  | TECNOLOGIA |  | 5.508 | 1 | BOL | 5.508
EN0204K | Kit rejilla + filtro | EN0204K | ABB | EN0204K | 41.906 | 2 | UND | 83.812
EN1204K | Kit rejilla + filtro + ventilador | EN1204K | ABB | EN1204K | 0 | 2 | UND | 0
2374TNAAZUL | Termostato azul (NA) |  | ABB | EN0101K | 100.61 | 2 | UND | 201.22
<<< HORAS HOMBRE >>>
ID_ALMAC | NOMBRE | MODELO | MARCA | COD.PRODUCTO | PRECIO DSCTO. | CANTIDAD | UNIDAD | SUBTOTAL
020014 | M.O CABLEADO REGULADOR | M.OBRA |  |  | 15 | 2.961 | HOR | 44.415
020011 | M.O ELECTRICA AUTOSOPORTADO | M.OBRA |  |  | 15 | 22.88 | HOR | 343.2
010003 | M.O MECANICA AUTOSOPORTADO | M.OBRA |  |  | 15 | 30.68 | HOR | 460.2
030003 | M.O PINTADO AUTOSOPORTADO | M.OBRA |  |  | 15 | 4 | HOR | 60
040010 | M.O FABRICACION ENLACES | M.OBRA |  |  | 15 | 8.49 | HOR | 127.35
040011 | M.O FABRICACION ENTRADAS | M.OBRA |  |  | 15 | 0.77 | HOR | 11.55
040012 | M.O FABRICACION PRINCIPLALES | M.OBRA |  |  | 15 | 13.046 | HOR | 195.69
020022 | M.O CABLEADO SEÑALIZACION | M.OBRA |  |  | 15 | 1.2 | HOR | 18
020004 | M.O CABLEADO CONDENSADOR | M.OBRA |  |  | 15 | 18 | HOR | 270
020006 | M.O CABLEADO CONTROL CENTRALIZADO | M.OBRA |  |  | 15 | 4 | HOR | 60
020030 | M.O CABLEADO VENTILACION | M.OBRA |  |  | 15 | 0.8 | HOR | 12

## G01520A.TBC1-380
<<< EQUIPOS >>>
ID_ALMAC | NOMBRE | MODELO | MARCA | COD.PRODUCTO | PRECIO DSCTO. | CANTIDAD | UNIDAD | SUBTOTAL
M0699 | Señalizacion (ACTUALIZADA) |  | ABB | 1SFA619403R5231 | 125.65 | 1 | UND | 125.65
M0583 | Regulador de energia reactiva 12 pasos, NR12 | NR12 | SCHNEIDER | 52449 | 2231 | 1 | UND | 2231
M0941 | CONTACTOR 35/63kvar - 230/400, LC1DK | TeSys LC1DK | SCHNEIDER | LC1DWK12M7 | 1249 | 7 | UND | 8743
M1043 | Condensador trifasico, 34,6kVAr, 480V |  | SCHNEIDER | BLRCH288A346B48 | 600 | 14 | UND | 8400
M0592 | Autosoportado 2100x800x800 (ABB) | IS2 | ABB | GA208080 | 4251 | 2 | KIT | 8502
<<< MATERIALES >>>
ID_ALMAC | NOMBRE | MODELO | MARCA | COD.PRODUCTO | PRECIO DSCTO. | CANTIDAD | UNIDAD | SUBTOTAL
2303410138BLBL | CABLE NH-80 1.5MM2.750VCA. NO HALOG. BLANCO | NH-80 | INDECO |  | 0.607 | 117.6 | MT | 71.3832
1SNK505010R0000 | Bornera paso color gris 4 mm2 32A ZS4 | ZS4 | ABB | 1SNK505010R0000 | 1.922 | 32 | UND | 61.504
1SNK508410R0000 | Bornera portafusible ZS4-SF1 | ZS4-SF1 | ABB | 1SNK508410R0000 | 3.967 | 18 | UND | 71.406
23440002 | FUSIBLE 2A |  |  |  | 0.415 | 16 | UND | 6.64
23520 | MARCADOR DE CABLE 0 |  |  |  | 3.755 | 40.2 | CAJ | 150.951
23521 | MARCADOR DE CABLE 1 |  |  |  | 4.483 | 40.2 | CAJ | 180.2166
23522 | MARCADOR DE CABLE 2 |  |  |  | 5.875 | 40.2 | CAJ | 236.175
23523 | MARCADOR DE CABLE 3 |  |  |  | 4.803 | 40.2 | CAJ | 193.0806
23524 | MARCADOR DE CABLE 4 |  |  |  | 4.627 | 0.2 | CAJ | 0.9254
23525 | MARCADOR DE CABLE 5 |  |  |  | 4.039 | 0.2 | CAJ | 0.8078
23526 | MARCADOR DE CABLE 6 |  |  |  | 3.993 | 0.2 | CAJ | 0.7986
23527 | MARCADOR DE CABLE 7 |  |  |  | 3.974 | 0.2 | CAJ | 0.7948
23528 | MARCADOR DE CABLE 8 |  |  |  | 3.908 | 0.2 | CAJ | 0.7816
23529 | MARCADOR DE CABLE 9 |  |  |  | 3.813 | 0.2 | CAJ | 0.7626
2352R | MARCADOR DE CABLE R |  |  |  | 4.119 | 40.2 | CAJ | 165.5838
2352S | MARCADOR DE CABLE S |  |  |  | 4.451 | 40.2 | CAJ | 178.9302
2352T | MARCADOR DE CABLE T |  |  |  | 4.118 | 40.2 | CAJ | 165.5436
2352N | MARCADOR DE CABLE N |  |  |  | 4.245 | 40.2 | CAJ | 170.649
2333CV150 | CINTILLO CV-150 |  | TECNOLOGIA |  | 2.904 | 1.2 | BOL | 3.4848
2343KS08 | ESPIRAL KS-8 |  | TECNOLOGIA |  | 5.72 | 1 | BOL | 5.72
2373210150RORO | TERMINAL MANGUITO DE 1.5 MM2 ROJO |  |  |  | 0.025 | 76 | UND | 1.9
2321HC102 | BASE PORTACINTILLO HC-102 |  | TECNOLOGIA |  | 25.417 | 0.868 | UND | 22.062
2303410564NENE | CABLE NH-80 25MM2.750VCA. NO HALOG. NEGRO | NH-80 | INDECO |  | 6.803 | 104 | MT | 707.512
2373332508 | TERMINAL OJAL T 25-8 |  |  |  | 0.589 | 96 | UND | 56.544
237335VERDEE | TERMINAL PIN VERDE |  |  |  | 0.134 | 105 | UND | 14.07
2332V14 | CAPUCHON V-14 |  | KSS |  | 0.101 | 105 | PZA | 10.605
2333CV100 | CINTILLO CV-100 |  | TECNOLOGIA |  | 1.157 | 2.7 | BOL | 3.1239
035141151224 | PLANCHA GALVANIZADA 1.5 X 1200 X 2400 MM |  |  |  | 0 | 2.78 | UND | 0
1951RA7035 | PINTURA EN POLVO ELECTROSTATICA RAL 7035 |  |  |  | 0 | 0.05 | CAJ | 0
2621HUAYPE | TRAPO INDUSTRIAL COLORES |  |  |  | 2.942 | 2.1 | KG | 6.1782
2535FIER80 | LIJA DE FIERRO N° 80 |  |  |  | 1.434 | 4.96 | UND | 7.1126
2541MASCAR | MASCARILLA DESCARTABLE |  |  |  | 2.852 | 3.6 | UND | 10.2672
0121GLP | GAS 45 KG GLP 55/45 |  |  |  | 96.417 | 0.91 | UND | 87.7395
2212210604 | PERNO HEXAGONAL 3/8 X 1 |  |  |  | 0.065 | 34 | UND | 2.21
22111506 | ARANDELA PRESION 3/8 |  |  |  | 0.03 | 102 | UND | 3.06
22111106 | ARANDELA PLANA 3/8 |  |  |  | 0.058 | 92 | UND | 5.336
221306 | TUERCA 3/8 |  |  |  | 0.038 | 82 | UND | 3.116
271524 | BROCA 3/8 | NACIONAL |  |  | 6.78 | 1.63 | UND | 11.0514
2232NC12 | MACHO 3/8 N/C | PERNERIA |  |  | 1.775 | 0.2 | UND | 0.355
2212210504 | PERNO HEXAGONAL 5/16 X 1 |  |  |  | 0.051 | 24 | UND | 1.224
22111505 | ARANDELA PRESION 5/16 |  |  |  | 0.026 | 24 | UND | 0.624
22111105 | ARANDELA PLANA 5/16 |  |  |  | 0.039 | 24 | UND | 0.936
221305 | TUERCA 5/16 |  |  |  | 0.02 | 24 | UND | 0.48
2365PAUTLEG | PORTAPLANO PARA AUTOSOPORTADO LEGRAND |  |  |  | 0 | 2 | UND | 0
271616 | DISCO DE CORTE 4" | NORTON |  |  | 0 | 2.88 | UND | 0
22111504 | ARANDELA PRESION 1/4 |  |  |  | 0.019 | 220 | UND | 4.18
22111104 | ARANDELA PLANA 1/4 |  |  |  | 0.04 | 218 | UND | 8.72
221304 | TUERCA 1/4 |  |  |  | 0.017 | 216 | UND | 3.672
271512 | BROCA 3/16 | NACIONAL |  |  | 3.062 | 1.2 | UND | 3.6744
2232NC08 | MACHO 1/4 N/C | PERNERIA |  |  | 2.804 | 0.9 | UND | 2.5236
2212210402 | PERNO HEXAGONAL 1/4 X 1/2 |  |  |  | 0.033 | 160 | UND | 5.28
22031012 | AUTOPERFORANTE 10 X 3/4 |  |  |  | 0.023 | 20 | UND | 0.46
2563ALI2030 | PLACA DE LOGO "INELEK" 150X50MM |  | IDENTIFICAD |  | 6.748 | 2 | UND | 13.496
2561PE3020 | ACRILICO PELIGRO 300 X 200 MM |  |  |  | 13.743 | 2 | UND | 27.486
2563PLATABCR | JUEGO PLACAS P/ SOPOT. C/ BNCO CONDENSADOR |  |  |  | 0 | 2 | KIT | 0
238321MACR1/8 | MICA ACRÍLICA TRANSPARENTE 1/8 DE ESPESOR |  | NACIONAL |  | 0 | 0.6 | PZA | 0
2357015X03 | PLATINA DE COBRE 15 X 3MM (185 A) X METRO | SM0001 | TECNOFIL |  | 10.495 | 12 | MT | 125.94
2212210406 | PERNO HEXAGONAL 1/4 X 1.1/2 |  |  |  | 0.039 | 48 | UND | 1.872
2245453M03 | CINTA MASKING TAPE 3/4 |  | 3M |  | 2.374 | 0.267 | UND | 0.63386
1955ROJO | PINTURA EN SPRAY ROJO |  | ABRO |  | 7.412 | 1.275 | UND | 9.4503
1955NEGROO | PINTURA EN SPRAY NEGRO |  | ABRO |  | 7.434 | 1.275 | UND | 9.4784
1955AZUL | PINTURA EN SPRAY AZUL |  | ABRO |  | 6.873 | 1.275 | UND | 8.7631
271516 | BROCA 1/4 | NACIONAL |  |  | 3.245 | 0.4 | UND | 1.298
27160014 | DISCO DE CORTE 14" |  |  |  | 11.208 | 0.72 | UND | 8.0698
2357050X10 | PLATINA DE COBRE 50 X 10MM (1025 A) X METRO | SM0001 | TECNOFIL |  | 115.373 | 4.5 | MT | 519.1785
271528 | BROCA 7/16 | NACIONAL |  |  | 8.007 | 0.7 | UND | 5.6049
2212210804 | PERNO HEXAGONAL 1/2 X 1 |  |  |  | 0.233 | 6 | UND | 1.398
22111108 | ARANDELA PLANA 1/2 |  |  |  | 0.109 | 6 | UND | 0.654
22111508 | ARANDELA PRESION 1/2 |  |  |  | 0.07 | 6 | UND | 0.42
221308 | TUERCA 1/2 |  |  |  | 0.097 | 6 | UND | 0.582
2245453M04 | CINTA MASKING TAPE 1 |  | 3M |  | 3.031 | 0.03 | UND | 0.09093
271536 | BROCA 9/16 | NACIONAL |  |  | 0 | 0.055 | UND | 0
23125050 | AISLADOR DE RESINA 50X50X40 |  | NACIONAL |  | 6.354 | 3 | UND | 19.062
2357025X05 | PLATINA DE COBRE 25 X 5MM (385 A) X METRO | SM0001 | TECNOFIL |  | 0 | 1.2 | MT | 0
2212210403 | PERNO HEXAGONAL 1/4 X 3/4 |  |  |  | 0.035 | 4 | UND | 0.14
23123030 | AISLADOR DE RESINA 30X30X20 |  | NACIONAL |  | 2.942 | 2 | UND | 5.884
2357030X05 | PLATINA DE COBRE 30 X 5MM (450 A) X METRO | SM0001 | TECNOFIL |  | 28.565 | 1.2 | MT | 34.278
2212210603 | PERNO HEXAGONAL 3/8 X 3/4 |  |  |  | 0.073 | 4 | UND | 0.292
23124040 | AISLADOR DE RESINA 40X40X30 |  | NACIONAL |  | 3.861 | 26 | UND | 100.386
2357030X10 | PLATINA DE COBRE 30 X 10MM |  |  |  | 68.286 | 9.6 | MT | 655.5456
2212210606 | PERNO HEXAGONAL 3/8 X 1.1/2 |  |  |  | 0.138 | 64 | UND | 8.832
2357040X10 | PLATINA DE COBRE 40 X 10MM (835 A) X METRO | SM0001 | TECNOFIL |  | 0 | 4.8 | MT | 0
2303410357NENE | CABLE NH-80 10MM2.750VCA. NO HALOG. NEGRO | NH-80 | INDECO |  | 3.158 | 12 | MT | 37.896
2373331006 | TERMINAL OJAL T 10-6 |  |  |  | 0.309 | 9 | UND | 2.781
2364LF13WFAN | LAMPARA FLUORESCENTE 230V 60HZ 13W T5/G5 581MM |  | FANDIS |  | 53.01 | 2 | UND | 106.02
23481FCFAN | INTERRUPTOR DE PUERTA FC-001 FANDIS | FC-001 | FANDIS |  | 40.08 | 2 | UND | 80.16
2373350150RORO | TERMINAL PIN ROJO 1.5 |  |  |  | 0 | 8 | UND | 0
2344V0002 | FUSIBLE VIDRIO 2 A 5X20MM |  |  |  | 0.441 | 2 | UND | 0.882
2343KS06 | ESPIRAL KS-6 |  | TECNOLOGIA |  | 5.508 | 1 | BOL | 5.508
EN0204K | Kit rejilla + filtro | EN0204K | ABB | EN0204K | 41.906 | 2 | UND | 83.812
EN1204K | Kit rejilla + filtro + ventilador | EN1204K | ABB | EN1204K | 0 | 2 | UND | 0
2374TNAAZUL | Termostato azul (NA) |  | ABB | EN0101K | 100.61 | 2 | UND | 201.22
<<< HORAS HOMBRE >>>
ID_ALMAC | NOMBRE | MODELO | MARCA | COD.PRODUCTO | PRECIO DSCTO. | CANTIDAD | UNIDAD | SUBTOTAL
020022 | M.O CABLEADO SEÑALIZACION | M.OBRA |  |  | 15 | 1.2 | HOR | 18
020014 | M.O CABLEADO REGULADOR | M.OBRA |  |  | 15 | 2.961 | HOR | 44.415
020004 | M.O CABLEADO CONDENSADOR | M.OBRA |  |  | 15 | 16.2 | HOR | 243
020011 | M.O ELECTRICA AUTOSOPORTADO | M.OBRA |  |  | 15 | 22.88 | HOR | 343.2
010003 | M.O MECANICA AUTOSOPORTADO | M.OBRA |  |  | 15 | 30.68 | HOR | 460.2
030003 | M.O PINTADO AUTOSOPORTADO | M.OBRA |  |  | 15 | 4 | HOR | 60
040010 | M.O FABRICACION ENLACES | M.OBRA |  |  | 15 | 5.96 | HOR | 89.4
040011 | M.O FABRICACION ENTRADAS | M.OBRA |  |  | 15 | 0.86 | HOR | 12.9
040012 | M.O FABRICACION PRINCIPLALES | M.OBRA |  |  | 15 | 13.126 | HOR | 196.89
020006 | M.O CABLEADO CONTROL CENTRALIZADO | M.OBRA |  |  | 15 | 4 | HOR | 60
020030 | M.O CABLEADO VENTILACION | M.OBRA |  |  | 15 | 0.8 | HOR | 12

## G01520A.TGN-SG
<<< EQUIPOS >>>
ID_ALMAC | NOMBRE | MODELO | MARCA | COD.PRODUCTO | PRECIO DSCTO. | CANTIDAD | UNIDAD | SUBTOTAL
M0699 | Señalizacion (ACTUALIZADA) |  | ABB | 1SFA619403R5231 | 125.65 | 1 | UND | 125.65
M0592 | Autosoportado 2100x800x800 (ABB) | IS2 | ABB | GA208080 | 4251 | 1 | KIT | 4251
<<< MATERIALES >>>
ID_ALMAC | NOMBRE | MODELO | MARCA | COD.PRODUCTO | PRECIO DSCTO. | CANTIDAD | UNIDAD | SUBTOTAL
035141151224 | PLANCHA GALVANIZADA 1.5 X 1200 X 2400 MM |  |  |  | 0 | 1.385 | UND | 0
1951RA7035 | PINTURA EN POLVO ELECTROSTATICA RAL 7035 |  |  |  | 0 | 0.039 | CAJ | 0
2621HUAYPE | TRAPO INDUSTRIAL COLORES |  |  |  | 2.942 | 0.716 | KG | 2.1065
2531CI080 | DISCO LIJA CIRCULAR 4" - 80 |  |  |  | 2.046 | 1 | UND | 2.046
2535FIER80 | LIJA DE FIERRO N° 80 |  |  |  | 1.434 | 1.34 | UND | 1.9216
2543MASI01 | MASILLA |  | ANYPSA |  | 4.1 | 0.05 | UND | 0.205
2613CATA01 | CATALIZADOR |  |  |  | 4 | 0.05 | UND | 0.2
2541MASCAR | MASCARILLA DESCARTABLE |  |  |  | 2.852 | 1.004 | UND | 2.8634
0121GLP | GAS 45 KG GLP 55/45 |  |  |  | 96.417 | 0.37 | UND | 35.6743
224545SGLUE | PEGAMENTO SUPER GLUE |  | GLUE |  | 0 | 1 | UND | 0
271616 | DISCO DE CORTE 4" | NORTON |  |  | 0 | 1.004 | UND | 0
271508 | BROCA 1/8 | NACIONAL |  |  | 2.124 | 0.26 | UND | 0.55224
2232NC06 | MACHO 3/16 N/C | PERNERIA |  |  | 2.817 | 0.25 | UND | 0.70425
2123NEGRA | CHAPA NEGRA PARA MANDIL |  | NACIONAL |  | 4.923 | 2 | UND | 9.846
2207CL212381 | BISAGRA PARA MANDIL NEGRO |  | CORPORACION |  | 5.685 | 3 | UND | 17.055
2755CALAR | HOJA DE CALAR |  |  |  | 0 | 0.2 | UND | 0
2561PE3020 | ACRILICO PELIGRO 300 X 200 MM |  |  |  | 13.743 | 1 | UND | 13.743
2563ALI2030 | PLACA DE LOGO "INELEK" 150X50MM |  | IDENTIFICAD |  | 6.748 | 1 | UND | 6.748
2563PLTABESR | JUEGO PLACAS P/ SOPOR. ESTANDAR |  |  |  | 0 | 1 | KIT | 0
238321MACR1/8 | MICA ACRÍLICA TRANSPARENTE 1/8 DE ESPESOR |  | NACIONAL |  | 0 | 0.12 | PZA | 0
2365PAUTLEG | PORTAPLANO PARA AUTOSOPORTADO LEGRAND |  |  |  | 0 | 1 | UND | 0
2212210604 | PERNO HEXAGONAL 3/8 X 1 |  |  |  | 0.065 | 16 | UND | 1.04
22111506 | ARANDELA PRESION 3/8 |  |  |  | 0.03 | 48 | UND | 1.44
22111106 | ARANDELA PLANA 3/8 |  |  |  | 0.058 | 48 | UND | 2.784
221306 | TUERCA 3/8 |  |  |  | 0.038 | 48 | UND | 1.824
271524 | BROCA 3/8 | NACIONAL |  |  | 6.78 | 0.46 | UND | 3.1188
2232NC12 | MACHO 3/8 N/C | PERNERIA |  |  | 1.775 | 0.1 | UND | 0.1775
2212210403 | PERNO HEXAGONAL 1/4 X 3/4 |  |  |  | 0.035 | 8 | UND | 0.28
22111504 | ARANDELA PRESION 1/4 |  |  |  | 0.019 | 174 | UND | 3.306
22111104 | ARANDELA PLANA 1/4 |  |  |  | 0.04 | 172 | UND | 6.88
221304 | TUERCA 1/4 |  |  |  | 0.017 | 170 | UND | 2.89
271512 | BROCA 3/16 | NACIONAL |  |  | 3.062 | 0.57 | UND | 1.7453
2232NC08 | MACHO 1/4 N/C | PERNERIA |  |  | 2.804 | 0.16 | UND | 0.44864
2212210402 | PERNO HEXAGONAL 1/4 X 1/2 |  |  |  | 0.033 | 64 | UND | 2.112
22031012 | AUTOPERFORANTE 10 X 3/4 |  |  |  | 0.023 | 64 | UND | 1.472
2357015X03 | PLATINA DE COBRE 15 X 3MM (185 A) X METRO | SM0001 | TECNOFIL |  | 10.495 | 25.5 | MT | 267.6225
2212210406 | PERNO HEXAGONAL 1/4 X 1.1/2 |  |  |  | 0.039 | 102 | UND | 3.978
2245453M03 | CINTA MASKING TAPE 3/4 |  | 3M |  | 2.374 | 0.246 | UND | 0.584
1955ROJO | PINTURA EN SPRAY ROJO |  | ABRO |  | 7.412 | 1.23 | UND | 9.1168
1955NEGROO | PINTURA EN SPRAY NEGRO |  | ABRO |  | 7.434 | 1.23 | UND | 9.1438
1955AZUL | PINTURA EN SPRAY AZUL |  | ABRO |  | 6.873 | 1.23 | UND | 8.4538
271516 | BROCA 1/4 | NACIONAL |  |  | 3.245 | 0.85 | UND | 2.7582
27160014 | DISCO DE CORTE 14" |  |  |  | 11.208 | 0.72 | UND | 8.0698
2357030X10 | PLATINA DE COBRE 30 X 10MM |  |  |  | 68.286 | 9.3 | MT | 635.0598
271528 | BROCA 7/16 | NACIONAL |  |  | 8.007 | 0.305 | UND | 2.4421
2245453M04 | CINTA MASKING TAPE 1 |  | 3M |  | 3.031 | 0.03 | UND | 0.09093
23124040 | AISLADOR DE RESINA 40X40X30 |  | NACIONAL |  | 3.861 | 11 | UND | 42.471
2357025X05 | PLATINA DE COBRE 25 X 5MM (385 A) X METRO | SM0001 | TECNOFIL |  | 0 | 1.2 | MT | 0
23123030 | AISLADOR DE RESINA 30X30X20 |  | NACIONAL |  | 2.942 | 2 | UND | 5.884
2212210606 | PERNO HEXAGONAL 3/8 X 1.1/2 |  |  |  | 0.138 | 32 | UND | 4.416
2364LF13WFAN | LAMPARA FLUORESCENTE 230V 60HZ 13W T5/G5 581MM |  | FANDIS |  | 53.01 | 1 | UND | 53.01
23481FCFAN | INTERRUPTOR DE PUERTA FC-001 FANDIS | FC-001 | FANDIS |  | 40.08 | 1 | UND | 40.08
1SNK505010R0000 | Bornera paso color gris 4 mm2 32A ZS4 | ZS4 | ABB | 1SNK505010R0000 | 1.922 | 11 | UND | 21.142
2373350150RORO | TERMINAL PIN ROJO 1.5 |  |  |  | 0 | 4 | UND | 0
23520 | MARCADOR DE CABLE 0 |  |  |  | 3.755 | 20 | CAJ | 75.1
23521 | MARCADOR DE CABLE 1 |  |  |  | 4.483 | 20 | CAJ | 89.66
23522 | MARCADOR DE CABLE 2 |  |  |  | 5.875 | 20 | CAJ | 117.5
23523 | MARCADOR DE CABLE 3 |  |  |  | 4.803 | 20 | CAJ | 96.06
2352R | MARCADOR DE CABLE R |  |  |  | 4.119 | 20 | CAJ | 82.38
2352S | MARCADOR DE CABLE S |  |  |  | 4.451 | 20 | CAJ | 89.02
2352T | MARCADOR DE CABLE T |  |  |  | 4.118 | 20 | CAJ | 82.36
2352N | MARCADOR DE CABLE N |  |  |  | 4.245 | 20 | CAJ | 84.9
1SNK508410R0000 | Bornera portafusible ZS4-SF1 | ZS4-SF1 | ABB | 1SNK508410R0000 | 3.967 | 1 | UND | 3.967
2344V0002 | FUSIBLE VIDRIO 2 A 5X20MM |  |  |  | 0.441 | 1 | UND | 0.441
2321HC102 | BASE PORTACINTILLO HC-102 |  | TECNOLOGIA |  | 25.417 | 0.1 | UND | 2.5417
2333CV150 | CINTILLO CV-150 |  | TECNOLOGIA |  | 2.904 | 0.1 | BOL | 0.2904
2343KS06 | ESPIRAL KS-6 |  | TECNOLOGIA |  | 5.508 | 0.5 | BOL | 2.754
EN0204K | Kit rejilla + filtro | EN0204K | ABB | EN0204K | 41.906 | 1 | UND | 41.906
EN1204K | Kit rejilla + filtro + ventilador | EN1204K | ABB | EN1204K | 0 | 1 | UND | 0
2374TNAAZUL | Termostato azul (NA) |  | ABB | EN0101K | 100.61 | 1 | UND | 100.61
<<< HORAS HOMBRE >>>
ID_ALMAC | NOMBRE | MODELO | MARCA | COD.PRODUCTO | PRECIO DSCTO. | CANTIDAD | UNIDAD | SUBTOTAL
020022 | M.O CABLEADO SEÑALIZACION | M.OBRA |  |  | 15 | 1.2 | HOR | 18
010003 | M.O MECANICA AUTOSOPORTADO | M.OBRA |  |  | 15 | 11.55 | HOR | 173.25
030003 | M.O PINTADO AUTOSOPORTADO | M.OBRA |  |  | 15 | 16.82 | HOR | 252.3
040010 | M.O FABRICACION ENLACES | M.OBRA |  |  | 15 | 11.74 | HOR | 176.1
040011 | M.O FABRICACION ENTRADAS | M.OBRA |  |  | 15 | 0.77 | HOR | 11.55
040012 | M.O FABRICACION PRINCIPLALES | M.OBRA |  |  | 15 | 4.623 | HOR | 69.345
020006 | M.O CABLEADO CONTROL CENTRALIZADO | M.OBRA |  |  | 15 | 2 | HOR | 30
020030 | M.O CABLEADO VENTILACION | M.OBRA |  |  | 15 | 0.4 | HOR | 6

## G01520A.TGE-SG1
<<< EQUIPOS >>>
ID_ALMAC | NOMBRE | MODELO | MARCA | COD.PRODUCTO | PRECIO DSCTO. | CANTIDAD | UNIDAD | SUBTOTAL
M0782 | Transferencia de 3x400 A, Schneider | COMPACT NSX | SCHNEIDER | ZP0ST00400ACX | 7381 | 1 | KIT | 7381
M0700 | Señalizacion de Transferencia (ACTUALIZADA) |  | ABB | 1SFA619403R5231 1SFA619403R5232 | 236.41 | 1 | KIT | 236.41
M0922 | Módulo de transferencia automatismo UA, Schneider | - | SCHNEIDER | 29472 | 2419 | 1 | UND | 2419
M0925 | Rele de supervisión de la red, Schneider | SUPERVISION | SCHNEIDER | RM35TF30 | 843.8 | 2 | UND | 1687.6
M0963 | Bobina de disparo p/ NSX100/160/250/400/630, Schneider | SCHNEIDER | SCHNEIDER | LV429387 | 326 | 2 | UND | 652
M0592 | Autosoportado 2100x800x800 (ABB) | IS2 | ABB | GA208080 | 4251 | 2 | KIT | 8502
<<< MATERIALES >>>
ID_ALMAC | NOMBRE | MODELO | MARCA | COD.PRODUCTO | PRECIO DSCTO. | CANTIDAD | UNIDAD | SUBTOTAL
2303410138BLBL | CABLE NH-80 1.5MM2.750VCA. NO HALOG. BLANCO | NH-80 | INDECO |  | 0.607 | 250 | MT | 151.75
1SNK505010R0000 | Bornera paso color gris 4 mm2 32A ZS4 | ZS4 | ABB | 1SNK505010R0000 | 1.922 | 72 | UND | 138.384
1SNK508410R0000 | Bornera portafusible ZS4-SF1 | ZS4-SF1 | ABB | 1SNK508410R0000 | 3.967 | 27 | UND | 107.109
23440002 | FUSIBLE 2A |  |  |  | 0.415 | 25 | UND | 10.375
2373210150RORO | TERMINAL MANGUITO DE 1.5 MM2 ROJO |  |  |  | 0.025 | 200 | UND | 5
2343KS08 | ESPIRAL KS-8 |  | TECNOLOGIA |  | 5.72 | 1 | BOL | 5.72
2333CV150 | CINTILLO CV-150 |  | TECNOLOGIA |  | 2.904 | 1.2 | BOL | 3.4848
23520 | MARCADOR DE CABLE 0 |  |  |  | 3.755 | 40.02 | CAJ | 150.2751
23521 | MARCADOR DE CABLE 1 |  |  |  | 4.483 | 40.02 | CAJ | 179.4097
23522 | MARCADOR DE CABLE 2 |  |  |  | 5.875 | 40.02 | CAJ | 235.1175
23523 | MARCADOR DE CABLE 3 |  |  |  | 4.803 | 40.02 | CAJ | 192.2161
23524 | MARCADOR DE CABLE 4 |  |  |  | 4.627 | 0.02 | CAJ | 0.09254
23525 | MARCADOR DE CABLE 5 |  |  |  | 4.039 | 0.02 | CAJ | 0.08078
23526 | MARCADOR DE CABLE 6 |  |  |  | 3.993 | 0.02 | CAJ | 0.07986
23527 | MARCADOR DE CABLE 7 |  |  |  | 3.974 | 0.02 | CAJ | 0.07948
23528 | MARCADOR DE CABLE 8 |  |  |  | 3.908 | 0.02 | CAJ | 0.07816
23529 | MARCADOR DE CABLE 9 |  |  |  | 3.813 | 0.02 | CAJ | 0.07626
2352R | MARCADOR DE CABLE R |  |  |  | 4.119 | 40.02 | CAJ | 164.8424
2352S | MARCADOR DE CABLE S |  |  |  | 4.451 | 40.02 | CAJ | 178.129
2352T | MARCADOR DE CABLE T |  |  |  | 4.118 | 40.02 | CAJ | 164.8024
2352N | MARCADOR DE CABLE N |  |  |  | 4.245 | 40.02 | CAJ | 169.8849
2321HC102 | BASE PORTACINTILLO HC-102 |  | TECNOLOGIA |  | 25.417 | 0.8 | UND | 20.3336
035141151224 | PLANCHA GALVANIZADA 1.5 X 1200 X 2400 MM |  |  |  | 0 | 2.77 | UND | 0
1951RA7035 | PINTURA EN POLVO ELECTROSTATICA RAL 7035 |  |  |  | 0 | 0.078 | CAJ | 0
2621HUAYPE | TRAPO INDUSTRIAL COLORES |  |  |  | 2.942 | 1.432 | KG | 4.2129
2531CI080 | DISCO LIJA CIRCULAR 4" - 80 |  |  |  | 2.046 | 2 | UND | 4.092
2535FIER80 | LIJA DE FIERRO N° 80 |  |  |  | 1.434 | 2.68 | UND | 3.8431
2543MASI01 | MASILLA |  | ANYPSA |  | 4.1 | 0.1 | UND | 0.41
2613CATA01 | CATALIZADOR |  |  |  | 4 | 0.1 | UND | 0.4
2541MASCAR | MASCARILLA DESCARTABLE |  |  |  | 2.852 | 2.008 | UND | 5.7268
0121GLP | GAS 45 KG GLP 55/45 |  |  |  | 96.417 | 0.74 | UND | 71.3486
224545SGLUE | PEGAMENTO SUPER GLUE |  | GLUE |  | 0 | 2 | UND | 0
271616 | DISCO DE CORTE 4" | NORTON |  |  | 0 | 2.008 | UND | 0
271508 | BROCA 1/8 | NACIONAL |  |  | 2.124 | 0.52 | UND | 1.1045
2232NC06 | MACHO 3/16 N/C | PERNERIA |  |  | 2.817 | 0.5 | UND | 1.4085
2123NEGRA | CHAPA NEGRA PARA MANDIL |  | NACIONAL |  | 4.923 | 4 | UND | 19.692
2207CL212381 | BISAGRA PARA MANDIL NEGRO |  | CORPORACION |  | 5.685 | 6 | UND | 34.11
2755CALAR | HOJA DE CALAR |  |  |  | 0 | 0.4 | UND | 0
2561PE3020 | ACRILICO PELIGRO 300 X 200 MM |  |  |  | 13.743 | 2 | UND | 27.486
2563ALI2030 | PLACA DE LOGO "INELEK" 150X50MM |  | IDENTIFICAD |  | 6.748 | 2 | UND | 13.496
2563PLTABESR | JUEGO PLACAS P/ SOPOR. ESTANDAR |  |  |  | 0 | 2 | KIT | 0
238321MACR1/8 | MICA ACRÍLICA TRANSPARENTE 1/8 DE ESPESOR |  | NACIONAL |  | 0 | 0.24 | PZA | 0
2365PAUTLEG | PORTAPLANO PARA AUTOSOPORTADO LEGRAND |  |  |  | 0 | 2 | UND | 0
2212210604 | PERNO HEXAGONAL 3/8 X 1 |  |  |  | 0.065 | 8 | UND | 0.52
22111506 | ARANDELA PRESION 3/8 |  |  |  | 0.03 | 92 | UND | 2.76
22111106 | ARANDELA PLANA 3/8 |  |  |  | 0.058 | 68 | UND | 3.944
221306 | TUERCA 3/8 |  |  |  | 0.038 | 44 | UND | 1.672
271524 | BROCA 3/8 | NACIONAL |  |  | 6.78 | 0.93 | UND | 6.3054
2232NC12 | MACHO 3/8 N/C | PERNERIA |  |  | 1.775 | 0.2 | UND | 0.355
2212210403 | PERNO HEXAGONAL 1/4 X 3/4 |  |  |  | 0.035 | 16 | UND | 0.56
22111504 | ARANDELA PRESION 1/4 |  |  |  | 0.019 | 234 | UND | 4.446
22111104 | ARANDELA PLANA 1/4 |  |  |  | 0.04 | 230 | UND | 9.2
221304 | TUERCA 1/4 |  |  |  | 0.017 | 226 | UND | 3.842
271512 | BROCA 3/16 | NACIONAL |  |  | 3.062 | 1.14 | UND | 3.4907
2232NC08 | MACHO 1/4 N/C | PERNERIA |  |  | 2.804 | 0.32 | UND | 0.89728
2212210402 | PERNO HEXAGONAL 1/4 X 1/2 |  |  |  | 0.033 | 128 | UND | 4.224
22031012 | AUTOPERFORANTE 10 X 3/4 |  |  |  | 0.023 | 128 | UND | 2.944
2357015X03 | PLATINA DE COBRE 15 X 3MM (185 A) X METRO | SM0001 | TECNOFIL |  | 10.495 | 22.5 | MT | 236.1375
2212210406 | PERNO HEXAGONAL 1/4 X 1.1/2 |  |  |  | 0.039 | 90 | UND | 3.51
2245453M03 | CINTA MASKING TAPE 3/4 |  | 3M |  | 2.374 | 0.37 | UND | 0.87838
1955ROJO | PINTURA EN SPRAY ROJO |  | ABRO |  | 7.412 | 1.82 | UND | 13.4898
1955NEGROO | PINTURA EN SPRAY NEGRO |  | ABRO |  | 7.434 | 1.82 | UND | 13.5299
1955AZUL | PINTURA EN SPRAY AZUL |  | ABRO |  | 6.873 | 1.82 | UND | 12.5089
271516 | BROCA 1/4 | NACIONAL |  |  | 3.245 | 0.75 | UND | 2.4337
27160014 | DISCO DE CORTE 14" |  |  |  | 11.208 | 1.05 | UND | 11.7684
2357030X05 | PLATINA DE COBRE 30 X 5MM (450 A) X METRO | SM0001 | TECNOFIL |  | 28.565 | 26.4 | MT | 754.116
2212210602 | PERNO HEXAGONAL 3/8 X 1/2 |  |  |  | 0 | 24 | UND | 0
271528 | BROCA 7/16 | NACIONAL |  |  | 8.007 | 0.86 | UND | 6.886
2212210603 | PERNO HEXAGONAL 3/8 X 3/4 |  |  |  | 0.073 | 60 | UND | 4.38
2245453M04 | CINTA MASKING TAPE 1 |  | 3M |  | 3.031 | 0.06 | UND | 0.18186
23124040 | AISLADOR DE RESINA 40X40X30 |  | NACIONAL |  | 3.861 | 30 | UND | 115.83
2357020X05 | PLATINA DE COBRE 20 X 5MM (325 A) X METRO | SM0001 | TECNOFIL |  | 23.907 | 2.4 | MT | 57.3768
23123030 | AISLADOR DE RESINA 30X30X20 |  | NACIONAL |  | 2.942 | 4 | UND | 11.768
2364LF13WFAN | LAMPARA FLUORESCENTE 230V 60HZ 13W T5/G5 581MM |  | FANDIS |  | 53.01 | 2 | UND | 106.02
23481FCFAN | INTERRUPTOR DE PUERTA FC-001 FANDIS | FC-001 | FANDIS |  | 40.08 | 2 | UND | 80.16
2373350150RORO | TERMINAL PIN ROJO 1.5 |  |  |  | 0 | 8 | UND | 0
2344V0002 | FUSIBLE VIDRIO 2 A 5X20MM |  |  |  | 0.441 | 2 | UND | 0.882
2343KS06 | ESPIRAL KS-6 |  | TECNOLOGIA |  | 5.508 | 1 | BOL | 5.508
EN0204K | Kit rejilla + filtro | EN0204K | ABB | EN0204K | 41.906 | 2 | UND | 83.812
EN1204K | Kit rejilla + filtro + ventilador | EN1204K | ABB | EN1204K | 0 | 2 | UND | 0
2374TNAAZUL | Termostato azul (NA) |  | ABB | EN0101K | 100.61 | 2 | UND | 201.22
<<< HORAS HOMBRE >>>
ID_ALMAC | NOMBRE | MODELO | MARCA | COD.PRODUCTO | PRECIO DSCTO. | CANTIDAD | UNIDAD | SUBTOTAL
020024 | M.O CABLEADO TRANSFERENCIA | M.OBRA |  |  | 15 | 22.68 | HOR | 340.2
020022 | M.O CABLEADO SEÑALIZACION | M.OBRA |  |  | 15 | 2.5 | HOR | 37.5
010003 | M.O MECANICA AUTOSOPORTADO | M.OBRA |  |  | 15 | 23.1 | HOR | 346.5
030003 | M.O PINTADO AUTOSOPORTADO | M.OBRA |  |  | 15 | 33.64 | HOR | 504.6
040010 | M.O FABRICACION ENLACES | M.OBRA |  |  | 15 | 12.51 | HOR | 187.65
040011 | M.O FABRICACION ENTRADAS | M.OBRA |  |  | 15 | 1.54 | HOR | 23.1
040012 | M.O FABRICACION PRINCIPLALES | M.OBRA |  |  | 15 | 12.96 | HOR | 194.4
020006 | M.O CABLEADO CONTROL CENTRALIZADO | M.OBRA |  |  | 15 | 4 | HOR | 60
020030 | M.O CABLEADO VENTILACION | M.OBRA |  |  | 15 | 0.8 | HOR | 12

## G01520A.TG
<<< EQUIPOS >>>
ID_ALMAC | NOMBRE | MODELO | MARCA | COD.PRODUCTO | PRECIO DSCTO. | CANTIDAD | UNIDAD | SUBTOTAL
M0781 | Transferencia de 3x630 A, Schneider | COMPACT NSX | SCHNEIDER | ZP0ST00630ACX | 9700 | 1 | KIT | 9700
M0700 | Señalizacion de Transferencia (ACTUALIZADA) |  | ABB | 1SFA619403R5231 1SFA619403R5232 | 236.41 | 1 | KIT | 236.41
M0922 | Módulo de transferencia automatismo UA, Schneider | - | SCHNEIDER | 29472 | 2419 | 1 | UND | 2419
M0925 | Rele de supervisión de la red, Schneider | SUPERVISION | SCHNEIDER | RM35TF30 | 843.8 | 2 | UND | 1687.6
M0963 | Bobina de disparo p/ NSX100/160/250/400/630, Schneider | SCHNEIDER | SCHNEIDER | LV429387 | 326 | 2 | UND | 652
M0592 | Autosoportado 2100x800x800 (ABB) | IS2 | ABB | GA208080 | 4251 | 2 | KIT | 8502
<<< MATERIALES >>>
ID_ALMAC | NOMBRE | MODELO | MARCA | COD.PRODUCTO | PRECIO DSCTO. | CANTIDAD | UNIDAD | SUBTOTAL
2303410138BLBL | CABLE NH-80 1.5MM2.750VCA. NO HALOG. BLANCO | NH-80 | INDECO |  | 0.607 | 250 | MT | 151.75
1SNK505010R0000 | Bornera paso color gris 4 mm2 32A ZS4 | ZS4 | ABB | 1SNK505010R0000 | 1.922 | 72 | UND | 138.384
1SNK508410R0000 | Bornera portafusible ZS4-SF1 | ZS4-SF1 | ABB | 1SNK508410R0000 | 3.967 | 27 | UND | 107.109
23440002 | FUSIBLE 2A |  |  |  | 0.415 | 25 | UND | 10.375
2373210150RORO | TERMINAL MANGUITO DE 1.5 MM2 ROJO |  |  |  | 0.025 | 200 | UND | 5
2343KS08 | ESPIRAL KS-8 |  | TECNOLOGIA |  | 5.72 | 1 | BOL | 5.72
2333CV150 | CINTILLO CV-150 |  | TECNOLOGIA |  | 2.904 | 1.2 | BOL | 3.4848
23520 | MARCADOR DE CABLE 0 |  |  |  | 3.755 | 40.02 | CAJ | 150.2751
23521 | MARCADOR DE CABLE 1 |  |  |  | 4.483 | 40.02 | CAJ | 179.4097
23522 | MARCADOR DE CABLE 2 |  |  |  | 5.875 | 40.02 | CAJ | 235.1175
23523 | MARCADOR DE CABLE 3 |  |  |  | 4.803 | 40.02 | CAJ | 192.2161
23524 | MARCADOR DE CABLE 4 |  |  |  | 4.627 | 0.02 | CAJ | 0.09254
23525 | MARCADOR DE CABLE 5 |  |  |  | 4.039 | 0.02 | CAJ | 0.08078
23526 | MARCADOR DE CABLE 6 |  |  |  | 3.993 | 0.02 | CAJ | 0.07986
23527 | MARCADOR DE CABLE 7 |  |  |  | 3.974 | 0.02 | CAJ | 0.07948
23528 | MARCADOR DE CABLE 8 |  |  |  | 3.908 | 0.02 | CAJ | 0.07816
23529 | MARCADOR DE CABLE 9 |  |  |  | 3.813 | 0.02 | CAJ | 0.07626
2352R | MARCADOR DE CABLE R |  |  |  | 4.119 | 40.02 | CAJ | 164.8424
2352S | MARCADOR DE CABLE S |  |  |  | 4.451 | 40.02 | CAJ | 178.129
2352T | MARCADOR DE CABLE T |  |  |  | 4.118 | 40.02 | CAJ | 164.8024
2352N | MARCADOR DE CABLE N |  |  |  | 4.245 | 40.02 | CAJ | 169.8849
2321HC102 | BASE PORTACINTILLO HC-102 |  | TECNOLOGIA |  | 25.417 | 0.8 | UND | 20.3336
035141151224 | PLANCHA GALVANIZADA 1.5 X 1200 X 2400 MM |  |  |  | 0 | 2.77 | UND | 0
1951RA7035 | PINTURA EN POLVO ELECTROSTATICA RAL 7035 |  |  |  | 0 | 0.078 | CAJ | 0
2621HUAYPE | TRAPO INDUSTRIAL COLORES |  |  |  | 2.942 | 1.432 | KG | 4.2129
2531CI080 | DISCO LIJA CIRCULAR 4" - 80 |  |  |  | 2.046 | 2 | UND | 4.092
2535FIER80 | LIJA DE FIERRO N° 80 |  |  |  | 1.434 | 2.68 | UND | 3.8431
2543MASI01 | MASILLA |  | ANYPSA |  | 4.1 | 0.1 | UND | 0.41
2613CATA01 | CATALIZADOR |  |  |  | 4 | 0.1 | UND | 0.4
2541MASCAR | MASCARILLA DESCARTABLE |  |  |  | 2.852 | 2.008 | UND | 5.7268
0121GLP | GAS 45 KG GLP 55/45 |  |  |  | 96.417 | 0.74 | UND | 71.3486
224545SGLUE | PEGAMENTO SUPER GLUE |  | GLUE |  | 0 | 2 | UND | 0
271616 | DISCO DE CORTE 4" | NORTON |  |  | 0 | 2.008 | UND | 0
271508 | BROCA 1/8 | NACIONAL |  |  | 2.124 | 0.52 | UND | 1.1045
2232NC06 | MACHO 3/16 N/C | PERNERIA |  |  | 2.817 | 0.5 | UND | 1.4085
2123NEGRA | CHAPA NEGRA PARA MANDIL |  | NACIONAL |  | 4.923 | 4 | UND | 19.692
2207CL212381 | BISAGRA PARA MANDIL NEGRO |  | CORPORACION |  | 5.685 | 6 | UND | 34.11
2755CALAR | HOJA DE CALAR |  |  |  | 0 | 0.4 | UND | 0
2561PE3020 | ACRILICO PELIGRO 300 X 200 MM |  |  |  | 13.743 | 2 | UND | 27.486
2563ALI2030 | PLACA DE LOGO "INELEK" 150X50MM |  | IDENTIFICAD |  | 6.748 | 2 | UND | 13.496
2563PLTABESR | JUEGO PLACAS P/ SOPOR. ESTANDAR |  |  |  | 0 | 2 | KIT | 0
238321MACR1/8 | MICA ACRÍLICA TRANSPARENTE 1/8 DE ESPESOR |  | NACIONAL |  | 0 | 0.24 | PZA | 0
2365PAUTLEG | PORTAPLANO PARA AUTOSOPORTADO LEGRAND |  |  |  | 0 | 2 | UND | 0
2212210604 | PERNO HEXAGONAL 3/8 X 1 |  |  |  | 0.065 | 44 | UND | 2.86
22111506 | ARANDELA PRESION 3/8 |  |  |  | 0.03 | 156 | UND | 4.68
22111106 | ARANDELA PLANA 3/8 |  |  |  | 0.058 | 156 | UND | 9.048
221306 | TUERCA 3/8 |  |  |  | 0.038 | 156 | UND | 5.928
271524 | BROCA 3/8 | NACIONAL |  |  | 6.78 | 0.92 | UND | 6.2376
2232NC12 | MACHO 3/8 N/C | PERNERIA |  |  | 1.775 | 0.2 | UND | 0.355
2212210403 | PERNO HEXAGONAL 1/4 X 3/4 |  |  |  | 0.035 | 16 | UND | 0.56
22111504 | ARANDELA PRESION 1/4 |  |  |  | 0.019 | 324 | UND | 6.156
22111104 | ARANDELA PLANA 1/4 |  |  |  | 0.04 | 320 | UND | 12.8
221304 | TUERCA 1/4 |  |  |  | 0.017 | 316 | UND | 5.372
271512 | BROCA 3/16 | NACIONAL |  |  | 3.062 | 1.14 | UND | 3.4907
2232NC08 | MACHO 1/4 N/C | PERNERIA |  |  | 2.804 | 0.32 | UND | 0.89728
2212210402 | PERNO HEXAGONAL 1/4 X 1/2 |  |  |  | 0.033 | 128 | UND | 4.224
22031012 | AUTOPERFORANTE 10 X 3/4 |  |  |  | 0.023 | 128 | UND | 2.944
2357015X03 | PLATINA DE COBRE 15 X 3MM (185 A) X METRO | SM0001 | TECNOFIL |  | 10.495 | 45 | MT | 472.275
2212210406 | PERNO HEXAGONAL 1/4 X 1.1/2 |  |  |  | 0.039 | 180 | UND | 7.02
2245453M03 | CINTA MASKING TAPE 3/4 |  | 3M |  | 2.374 | 0.556 | UND | 1.3199
1955ROJO | PINTURA EN SPRAY ROJO |  | ABRO |  | 7.412 | 2.69 | UND | 19.9383
1955NEGROO | PINTURA EN SPRAY NEGRO |  | ABRO |  | 7.434 | 2.69 | UND | 19.9975
1955AZUL | PINTURA EN SPRAY AZUL |  | ABRO |  | 6.873 | 2.69 | UND | 18.4884
271516 | BROCA 1/4 | NACIONAL |  |  | 3.245 | 1.5 | UND | 4.8675
27160014 | DISCO DE CORTE 14" |  |  |  | 11.208 | 1.56 | UND | 17.4845
2357030X10 | PLATINA DE COBRE 30 X 10MM |  |  |  | 68.286 | 28.8 | MT | 1966.6368
271528 | BROCA 7/16 | NACIONAL |  |  | 8.007 | 1.01 | UND | 8.0871
2245453M04 | CINTA MASKING TAPE 1 |  | 3M |  | 3.031 | 0.06 | UND | 0.18186
23124040 | AISLADOR DE RESINA 40X40X30 |  | NACIONAL |  | 3.861 | 34 | UND | 131.274
2357025X05 | PLATINA DE COBRE 25 X 5MM (385 A) X METRO | SM0001 | TECNOFIL |  | 0 | 2.4 | MT | 0
23123030 | AISLADOR DE RESINA 30X30X20 |  | NACIONAL |  | 2.942 | 4 | UND | 11.768
2212210606 | PERNO HEXAGONAL 3/8 X 1.1/2 |  |  |  | 0.138 | 112 | UND | 15.456
2364LF13WFAN | LAMPARA FLUORESCENTE 230V 60HZ 13W T5/G5 581MM |  | FANDIS |  | 53.01 | 2 | UND | 106.02
23481FCFAN | INTERRUPTOR DE PUERTA FC-001 FANDIS | FC-001 | FANDIS |  | 40.08 | 2 | UND | 80.16
2373350150RORO | TERMINAL PIN ROJO 1.5 |  |  |  | 0 | 8 | UND | 0
2344V0002 | FUSIBLE VIDRIO 2 A 5X20MM |  |  |  | 0.441 | 2 | UND | 0.882
2343KS06 | ESPIRAL KS-6 |  | TECNOLOGIA |  | 5.508 | 1 | BOL | 5.508
EN0204K | Kit rejilla + filtro | EN0204K | ABB | EN0204K | 41.906 | 2 | UND | 83.812
EN1204K | Kit rejilla + filtro + ventilador | EN1204K | ABB | EN1204K | 0 | 2 | UND | 0
2374TNAAZUL | Termostato azul (NA) |  | ABB | EN0101K | 100.61 | 2 | UND | 201.22
<<< HORAS HOMBRE >>>
ID_ALMAC | NOMBRE | MODELO | MARCA | COD.PRODUCTO | PRECIO DSCTO. | CANTIDAD | UNIDAD | SUBTOTAL
020024 | M.O CABLEADO TRANSFERENCIA | M.OBRA |  |  | 15 | 22.68 | HOR | 340.2
020022 | M.O CABLEADO SEÑALIZACION | M.OBRA |  |  | 15 | 2.5 | HOR | 37.5
010003 | M.O MECANICA AUTOSOPORTADO | M.OBRA |  |  | 15 | 23.1 | HOR | 346.5
030003 | M.O PINTADO AUTOSOPORTADO | M.OBRA |  |  | 15 | 33.64 | HOR | 504.6
040010 | M.O FABRICACION ENLACES | M.OBRA |  |  | 15 | 22.26 | HOR | 333.9
040011 | M.O FABRICACION ENTRADAS | M.OBRA |  |  | 15 | 1.54 | HOR | 23.1
040012 | M.O FABRICACION PRINCIPLALES | M.OBRA |  |  | 15 | 14.946 | HOR | 224.19
020006 | M.O CABLEADO CONTROL CENTRALIZADO | M.OBRA |  |  | 15 | 4 | HOR | 60
020030 | M.O CABLEADO VENTILACION | M.OBRA |  |  | 15 | 0.8 | HOR | 12

## G01520A.T-TR1
<<< EQUIPOS >>>
ID_ALMAC | NOMBRE | MODELO | MARCA | COD.PRODUCTO | PRECIO DSCTO. | CANTIDAD | UNIDAD | SUBTOTAL
M0880 | Int. termomagnético de 3x40A, TMD | TM40D | SCHNEIDER | LV429634 | 647 | 1 | UND | 647
M0879 | Int. termomagnético de 3x32A, TMD | TM32D | SCHNEIDER | LV429635 | 647 | 6 | UND | 3882
M0865 | Interruptor de 3 x 30 A, EZC100N | EZC100N | SCHNEIDER | EZC100N3030 | 252 | 1 | UND | 252
M0973 | Interenclavamiento p/ 2 NSX100/160/250, Schneider | SCHNEIDER | SCHNEIDER | LV429354 | 317 | 2 | UND | 634
M0699 | Señalizacion (ACTUALIZADA) |  | ABB | 1SFA619403R5231 | 125.65 | 2 | UND | 251.3
M1030 | Tableros murales 1200X800X300mm |  | SCHNEIDER | NSYCRNG128300 | 1612 | 1 | UND | 1612
<<< MATERIALES >>>
ID_ALMAC | NOMBRE | MODELO | MARCA | COD.PRODUCTO | PRECIO DSCTO. | CANTIDAD | UNIDAD | SUBTOTAL
2357015X03 | PLATINA DE COBRE 15 X 3MM (185 A) X METRO | SM0001 | TECNOFIL |  | 10.495 | 12 | MT | 125.94
2212210406 | PERNO HEXAGONAL 1/4 X 1.1/2 |  |  |  | 0.039 | 48 | UND | 1.872
22111504 | ARANDELA PRESION 1/4 |  |  |  | 0.019 | 84 | UND | 1.596
22111104 | ARANDELA PLANA 1/4 |  |  |  | 0.04 | 72 | UND | 2.88
221304 | TUERCA 1/4 |  |  |  | 0.017 | 58 | UND | 0.986
2245453M03 | CINTA MASKING TAPE 3/4 |  | 3M |  | 2.374 | 0.14 | UND | 0.33236
1955ROJO | PINTURA EN SPRAY ROJO |  | ABRO |  | 7.412 | 0.73 | UND | 5.4108
1955NEGROO | PINTURA EN SPRAY NEGRO |  | ABRO |  | 7.434 | 0.73 | UND | 5.4268
1955AZUL | PINTURA EN SPRAY AZUL |  | ABRO |  | 6.873 | 0.73 | UND | 5.0173
271516 | BROCA 1/4 | NACIONAL |  |  | 3.245 | 0.4 | UND | 1.298
27160014 | DISCO DE CORTE 14" |  |  |  | 11.208 | 0.42 | UND | 4.7074
2357020X03 | PLATINA DE COBRE 20 X 3MM (245 A) X METRO | SM0001 | TECNOFIL |  | 14.21 | 8 | MT | 113.68
2212210402 | PERNO HEXAGONAL 1/4 X 1/2 |  |  |  | 0.033 | 38 | UND | 1.254
271524 | BROCA 3/8 | NACIONAL |  |  | 6.78 | 0.5 | UND | 3.39
23122030 | AISLADOR DE RESINA 20X30 |  | TECNOLOGIA |  | 0 | 11.16 | UND | 0
035141151224 | PLANCHA GALVANIZADA 1.5 X 1200 X 2400 MM |  |  |  | 0 | 2.37 | UND | 0
0121GLP | GAS 45 KG GLP 55/45 |  |  |  | 96.417 | 0.06 | UND | 5.785
2621HUAYPE | TRAPO INDUSTRIAL COLORES |  |  |  | 2.942 | 0.2 | KG | 0.5884
1955RA7035 | PINTURA EN SPRAY RAL 7035 |  | SCHNEIDER | NSYBPA7035 | 36.776 | 0.02 | UND | 0.73552
2611LIMPIA | CERA LIMPIADORA |  |  |  | 7.795 | 0.02 | UND | 0.1559
2212210403 | PERNO HEXAGONAL 1/4 X 3/4 |  |  |  | 0.035 | 5 | UND | 0.175
2212410303 | STOVE BOLT 3/16 X 3/4 |  |  |  | 0.022 | 10 | UND | 0.22
2755CALAR | HOJA DE CALAR |  |  |  | 0 | 0.2 | UND | 0
2321CO22 | COPA SIERRA 22MM |  | BAHCO |  | 15.472 | 0.2 | UND | 3.0944
2207CL212381 | BISAGRA PARA MANDIL NEGRO |  | CORPORACION |  | 5.685 | 3 | UND | 17.055
2123NEGRA | CHAPA NEGRA PARA MANDIL |  | NACIONAL |  | 4.923 | 2 | UND | 9.846
2561PE3020 | ACRILICO PELIGRO 300 X 200 MM |  |  |  | 13.743 | 1 | UND | 13.743
2563AL1520 | PLACA DE LOGO INELEK 100 X 30 MM |  | IDENTIFICAD |  | 3.506 | 1 | UND | 3.506
2563PLATAADE | JUEGO PLACAS P/TAB. ADOSADOS ESTANDAR |  |  |  | 0 | 1 | KIT | 0
271616 | DISCO DE CORTE 4" | NORTON |  |  | 0 | 0.05 | UND | 0
271720 | DISCO DESBASTE 4" 1/2 |  | DEWALT |  | 3.587 | 0.2 | UND | 0.7174
2717FLAT80 | DISCO FLAT 4" N° 80 |  | NORTON |  | 10.785 | 0.04 | UND | 0.4314
2251PAZ02 | SOLDADURA DE 1/8 PUNTO AZUL |  |  |  | 6.347 | 0.02 | KG | 0.12694
2531CI080 | DISCO LIJA CIRCULAR 4" - 80 |  |  |  | 2.046 | 0.3 | UND | 0.6138
2613CATA01 | CATALIZADOR |  |  |  | 4 | 0.3 | UND | 1.2
2535FIER80 | LIJA DE FIERRO N° 80 |  |  |  | 1.434 | 0.3 | UND | 0.4302
2651JEBE09 | GUANTES DE JEBE |  |  |  | 8.73 | 0.2 | UND | 1.746
2541MASCAR | MASCARILLA DESCARTABLE |  |  |  | 2.852 | 0.2 | UND | 0.5704
271512 | BROCA 3/16 | NACIONAL |  |  | 3.062 | 0.2 | UND | 0.6124
271510 | BROCA 5/32 | NACIONAL |  |  | 2.304 | 0.2 | UND | 0.4608
2381TROPI2 | RIEL DIN TROPICALIZADO POR 2 METROS |  | NACIONAL |  | 5.091 | 2 | PZA | 10.182
2232NC06 | MACHO 3/16 N/C | PERNERIA |  |  | 2.817 | 0.1 | UND | 0.2817
2543MASI01 | MASILLA |  | ANYPSA |  | 4.1 | 0.3 | UND | 1.23
23123030 | AISLADOR DE RESINA 30X30X20 |  | NACIONAL |  | 2.942 | 2 | UND | 5.884
2303410178AMAM | CABLE NH-80 2.5MM2.750VCA. NO HALOG. AMARILLO | NH-80 | INDECO |  | 0.967 | 1.52 | MT | 1.4698
2373330506AMAM | TERMINAL OJAL AMARILLO T5.5-6 |  |  |  | 0.134 | 5 | UND | 0.67
2321HC102 | BASE PORTACINTILLO HC-102 |  | TECNOLOGIA |  | 25.417 | 0.1 | UND | 2.5417
1955AMARILIL | PINTURA EN SPRAY AMARILLO |  | ABRO |  | 5.185 | 0.03 | UND | 0.15555
1955BLANCOCO | PINTURA EN SPRAY BLANCO |  | ABRO |  | 5.412 | 0.03 | UND | 0.16236
22031012 | AUTOPERFORANTE 10 X 3/4 |  |  |  | 0.023 | 4 | UND | 0.092
1951RA7035 | PINTURA EN POLVO ELECTROSTATICA RAL 7035 |  |  |  | 0 | 0.02 | CAJ | 0
<<< HORAS HOMBRE >>>
<<Error en fórmula: >>: =2.46*@010001+4.75*@030001+3.98*@020009+
ID_ALMAC | NOMBRE | MODELO | MARCA | COD.PRODUCTO | PRECIO DSCTO. | CANTIDAD | UNIDAD | SUBTOTAL
040010 | M.O FABRICACION ENLACES | M.OBRA |  |  | 15 | 5.2 | HOR | 78
040012 | M.O FABRICACION PRINCIPLALES | M.OBRA |  |  | 15 | 4.92 | HOR | 73.8
020022 | M.O CABLEADO SEÑALIZACION | M.OBRA |  |  | 15 | 2.4 | HOR | 36

## G01520A.TN1-1
<<< EQUIPOS >>>
ID_ALMAC | NOMBRE | MODELO | MARCA | COD.PRODUCTO | PRECIO DSCTO. | CANTIDAD | UNIDAD | SUBTOTAL
M0882 | Int. termomagnético de 3x63A, TMD | TM63D | SCHNEIDER | LV429632 | 647 | 1 | UND | 647
M0699 | Señalizacion (ACTUALIZADA) |  | ABB | 1SFA619403R5231 | 125.65 | 1 | UND | 125.65
M0880 | Int. termomagnético de 3x40A, TMD | TM40D | SCHNEIDER | LV429634 | 647 | 1 | UND | 647
M0879 | Int. termomagnético de 3x32A, TMD | TM32D | SCHNEIDER | LV429635 | 647 | 1 | UND | 647
M0807 | Int. term 3x40A, iC60N 20/10kA-230/400V | iC60N | SCHNEIDER | A9F74340 | 178 | 1 | UND | 178
M0795 | Int. term 2x20A, iC60N 20/10kA-230/400V | iC60N | SCHNEIDER | A9F74220 | 80.2 | 43 | UND | 3448.5999
M0843 | Interruptor dif. de 2 x 25 A, iID | iID | SCHNEIDER | A9R71225 | 225 | 22 | UND | 4950
M0855 | Interruptor dif. de 2 x 25 A, iIDsi, INMUNIZADO | iIDsi | SCHNEIDER | A9R91225 | 267 | 16 | UND | 4272
M0862 | Interruptor Horario Digital, Schneider | IPH | SCHNEIDER | CCT15854 | 457 | 12 | UND | 5484
M0942 | Contactor de 3x9A AC-3 (25A AC-1),TeSys D | TeSys D | SCHNEIDER | LC1D09M7 | 107 | 12 | UND | 1284
M0502 | pulsador compacto rojo - 1 NC | CP1-10R-01 | ABB | 1SFA619100R1041 | 15.9 | 12 | UND | 190.8
M0503 | pulsador compacto verde - 1 NA | CP1-10G-10 | ABB | 1SFA619100R1012 | 15.9 | 12 | UND | 190.8
M0592 | Autosoportado 2100x800x800 (ABB) | IS2 | ABB | GA208080 | 4251 | 2 | KIT | 8502
M0699 | Señalizacion (ACTUALIZADA) |  | ABB | 1SFA619403R5231 | 125.65 | 1 | UND | 125.65
<<< MATERIALES >>>
ID_ALMAC | NOMBRE | MODELO | MARCA | COD.PRODUCTO | PRECIO DSCTO. | CANTIDAD | UNIDAD | SUBTOTAL
2303410226NENE | CABLE NH-80 4MM2.750VCA. NO HALOG. NEGRO | NH-80 | INDECO |  | 1.14 | 143 | MT | 163.02
237335PLOMOO | TERMINAL PIN 4MM PLOMO |  |  |  | 0 | 224 | UND | 0
23520 | MARCADOR DE CABLE 0 |  |  |  | 3.755 | 61.758 | CAJ | 231.9013
23521 | MARCADOR DE CABLE 1 |  |  |  | 4.483 | 61.72 | CAJ | 276.6908
23522 | MARCADOR DE CABLE 2 |  |  |  | 5.875 | 61.72 | CAJ | 362.605
23523 | MARCADOR DE CABLE 3 |  |  |  | 4.803 | 61.72 | CAJ | 296.4412
23524 | MARCADOR DE CABLE 4 |  |  |  | 4.627 | 1.24 | CAJ | 5.7375
23525 | MARCADOR DE CABLE 5 |  |  |  | 4.039 | 1.24 | CAJ | 5.0084
23526 | MARCADOR DE CABLE 6 |  |  |  | 3.993 | 1.24 | CAJ | 4.9513
23527 | MARCADOR DE CABLE 7 |  |  |  | 3.974 | 1.24 | CAJ | 4.9278
23528 | MARCADOR DE CABLE 8 |  |  |  | 3.908 | 1.24 | CAJ | 4.8459
23529 | MARCADOR DE CABLE 9 |  |  |  | 3.813 | 1.24 | CAJ | 4.7281
2352R | MARCADOR DE CABLE R |  |  |  | 4.119 | 61.72 | CAJ | 254.2247
2352S | MARCADOR DE CABLE S |  |  |  | 4.451 | 61.72 | CAJ | 274.7157
2352T | MARCADOR DE CABLE T |  |  |  | 4.118 | 61.72 | CAJ | 254.163
2352N | MARCADOR DE CABLE N |  |  |  | 4.245 | 61.72 | CAJ | 262.0014
2333CV150 | CINTILLO CV-150 |  | TECNOLOGIA |  | 2.904 | 6.4 | BOL | 18.5856
2303410138BLBL | CABLE NH-80 1.5MM2.750VCA. NO HALOG. BLANCO | NH-80 | INDECO |  | 0.607 | 249.6 | MT | 151.5072
1SNK508410R0000 | Bornera portafusible ZS4-SF1 | ZS4-SF1 | ABB | 1SNK508410R0000 | 3.967 | 51 | UND | 202.317
1SNK505010R0000 | Bornera paso color gris 4 mm2 32A ZS4 | ZS4 | ABB | 1SNK505010R0000 | 1.922 | 69 | UND | 132.618
2373210150RORO | TERMINAL MANGUITO DE 1.5 MM2 ROJO |  |  |  | 0.025 | 240 | UND | 6
2333CV100 | CINTILLO CV-100 |  | TECNOLOGIA |  | 1.157 | 2.4 | BOL | 2.7768
2321HC102 | BASE PORTACINTILLO HC-102 |  | TECNOLOGIA |  | 25.417 | 3.3 | UND | 83.8761
2364LF13WFAN | LAMPARA FLUORESCENTE 230V 60HZ 13W T5/G5 581MM |  | FANDIS |  | 53.01 | 3 | UND | 159.03
23481FCFAN | INTERRUPTOR DE PUERTA FC-001 FANDIS | FC-001 | FANDIS |  | 40.08 | 3 | UND | 120.24
2373350150RORO | TERMINAL PIN ROJO 1.5 |  |  |  | 0 | 12 | UND | 0
2344V0002 | FUSIBLE VIDRIO 2 A 5X20MM |  |  |  | 0.441 | 3 | UND | 1.323
2343KS06 | ESPIRAL KS-6 |  | TECNOLOGIA |  | 5.508 | 7.5 | BOL | 41.31
EN0204K | Kit rejilla + filtro | EN0204K | ABB | EN0204K | 41.906 | 3 | UND | 125.718
EN1204K | Kit rejilla + filtro + ventilador | EN1204K | ABB | EN1204K | 0 | 3 | UND | 0
2374TNAAZUL | Termostato azul (NA) |  | ABB | EN0101K | 100.61 | 3 | UND | 301.83
23440002 | FUSIBLE 2A |  |  |  | 0.415 | 12 | UND | 4.98
035141151224 | PLANCHA GALVANIZADA 1.5 X 1200 X 2400 MM |  |  |  | 0 | 2.77 | UND | 0
1951RA7035 | PINTURA EN POLVO ELECTROSTATICA RAL 7035 |  |  |  | 0 | 0.078 | CAJ | 0
2621HUAYPE | TRAPO INDUSTRIAL COLORES |  |  |  | 2.942 | 1.432 | KG | 4.2129
2531CI080 | DISCO LIJA CIRCULAR 4" - 80 |  |  |  | 2.046 | 2 | UND | 4.092
2535FIER80 | LIJA DE FIERRO N° 80 |  |  |  | 1.434 | 2.68 | UND | 3.8431
2543MASI01 | MASILLA |  | ANYPSA |  | 4.1 | 0.1 | UND | 0.41
2613CATA01 | CATALIZADOR |  |  |  | 4 | 0.1 | UND | 0.4
2541MASCAR | MASCARILLA DESCARTABLE |  |  |  | 2.852 | 2.008 | UND | 5.7268
0121GLP | GAS 45 KG GLP 55/45 |  |  |  | 96.417 | 0.74 | UND | 71.3486
224545SGLUE | PEGAMENTO SUPER GLUE |  | GLUE |  | 0 | 2 | UND | 0
271616 | DISCO DE CORTE 4" | NORTON |  |  | 0 | 2.008 | UND | 0
271508 | BROCA 1/8 | NACIONAL |  |  | 2.124 | 0.52 | UND | 1.1045
2232NC06 | MACHO 3/16 N/C | PERNERIA |  |  | 2.817 | 0.5 | UND | 1.4085
2123NEGRA | CHAPA NEGRA PARA MANDIL |  | NACIONAL |  | 4.923 | 4 | UND | 19.692
2207CL212381 | BISAGRA PARA MANDIL NEGRO |  | CORPORACION |  | 5.685 | 6 | UND | 34.11
2755CALAR | HOJA DE CALAR |  |  |  | 0 | 0.4 | UND | 0
2561PE3020 | ACRILICO PELIGRO 300 X 200 MM |  |  |  | 13.743 | 2 | UND | 27.486
2563ALI2030 | PLACA DE LOGO "INELEK" 150X50MM |  | IDENTIFICAD |  | 6.748 | 2 | UND | 13.496
2563PLTABESR | JUEGO PLACAS P/ SOPOR. ESTANDAR |  |  |  | 0 | 2 | KIT | 0
238321MACR1/8 | MICA ACRÍLICA TRANSPARENTE 1/8 DE ESPESOR |  | NACIONAL |  | 0 | 0.24 | PZA | 0
2365PAUTLEG | PORTAPLANO PARA AUTOSOPORTADO LEGRAND |  |  |  | 0 | 2 | UND | 0
2212210604 | PERNO HEXAGONAL 3/8 X 1 |  |  |  | 0.065 | 8 | UND | 0.52
22111506 | ARANDELA PRESION 3/8 |  |  |  | 0.03 | 8 | UND | 0.24
22111106 | ARANDELA PLANA 3/8 |  |  |  | 0.058 | 8 | UND | 0.464
221306 | TUERCA 3/8 |  |  |  | 0.038 | 8 | UND | 0.304
271524 | BROCA 3/8 | NACIONAL |  |  | 6.78 | 1.32 | UND | 8.9496
2232NC12 | MACHO 3/8 N/C | PERNERIA |  |  | 1.775 | 0.2 | UND | 0.355
2212210403 | PERNO HEXAGONAL 1/4 X 3/4 |  |  |  | 0.035 | 8 | UND | 0.28
22111504 | ARANDELA PRESION 1/4 |  |  |  | 0.019 | 194 | UND | 3.686
22111104 | ARANDELA PLANA 1/4 |  |  |  | 0.04 | 174 | UND | 6.96
221304 | TUERCA 1/4 |  |  |  | 0.017 | 154 | UND | 2.618
271512 | BROCA 3/16 | NACIONAL |  |  | 3.062 | 1.14 | UND | 3.4907
2232NC08 | MACHO 1/4 N/C | PERNERIA |  |  | 2.804 | 0.32 | UND | 0.89728
2212210402 | PERNO HEXAGONAL 1/4 X 1/2 |  |  |  | 0.033 | 168 | UND | 5.544
22031012 | AUTOPERFORANTE 10 X 3/4 |  |  |  | 0.023 | 128 | UND | 2.944
2357015X03 | PLATINA DE COBRE 15 X 3MM (185 A) X METRO | SM0001 | TECNOFIL |  | 10.495 | 4.5 | MT | 47.2275
2212210406 | PERNO HEXAGONAL 1/4 X 1.1/2 |  |  |  | 0.039 | 18 | UND | 0.702
2245453M03 | CINTA MASKING TAPE 3/4 |  | 3M |  | 2.374 | 0.28 | UND | 0.66472
1955ROJO | PINTURA EN SPRAY ROJO |  | ABRO |  | 7.412 | 1.45 | UND | 10.7474
1955NEGROO | PINTURA EN SPRAY NEGRO |  | ABRO |  | 7.434 | 1.45 | UND | 10.7793
1955AZUL | PINTURA EN SPRAY AZUL |  | ABRO |  | 6.873 | 1.45 | UND | 9.9658
271516 | BROCA 1/4 | NACIONAL |  |  | 3.245 | 0.9 | UND | 2.9205
27160014 | DISCO DE CORTE 14" |  |  |  | 11.208 | 0.39 | UND | 4.3711
2357020X03 | PLATINA DE COBRE 20 X 3MM (245 A) X METRO | SM0001 | TECNOFIL |  | 14.21 | 12 | MT | 170.52
23122030 | AISLADOR DE RESINA 20X30 |  | TECNOLOGIA |  | 0 | 18.6 | UND | 0
2357010X2 | PLATINA DE COBRE 10 X 2MM |  | TECNOFIL |  | 5.604 | 4.5 | MT | 25.218
2212410302 | STOVE BOLT 3/16 X 1/2 |  |  |  | 0.017 | 45 | UND | 0.765
22111503 | ARANDELA PRESION 3/16 |  |  |  | 0.019 | 45 | UND | 0.855
<<< HORAS HOMBRE >>>
ID_ALMAC | NOMBRE | MODELO | MARCA | COD.PRODUCTO | PRECIO DSCTO. | CANTIDAD | UNIDAD | SUBTOTAL
020022 | M.O CABLEADO SEÑALIZACION | M.OBRA |  |  | 15 | 2.4 | HOR | 36
020001 | M.O CABLEADO DIFERENCIAL | M.OBRA |  |  | 15 | 14.06 | HOR | 210.9
020020 | M.O CABLEADO RELOJ HORARIO | M.OBRA |  |  | 15 | 15.12 | HOR | 226.8
020002 | M.O CABLEADO CONTACTOR | M.OBRA |  |  | 15 | 6.24 | HOR | 93.6
020006 | M.O CABLEADO CONTROL CENTRALIZADO | M.OBRA |  |  | 15 | 6 | HOR | 90
010003 | M.O MECANICA AUTOSOPORTADO | M.OBRA |  |  | 15 | 23.3 | HOR | 349.5
020030 | M.O CABLEADO VENTILACION | M.OBRA |  |  | 15 | 1.2 | HOR | 18
020007 | M.O CABLEADO CONMUTADOR | M.OBRA |  |  | 15 | 4.8 | HOR | 72
030003 | M.O PINTADO AUTOSOPORTADO | M.OBRA |  |  | 15 | 33.64 | HOR | 504.6
040010 | M.O FABRICACION ENLACES | M.OBRA |  |  | 15 | 14.1 | HOR | 211.5
040012 | M.O FABRICACION PRINCIPLALES | M.OBRA |  |  | 15 | 8.2 | HOR | 123

## G01520A.T-TR2
<<< EQUIPOS >>>
ID_ALMAC | NOMBRE | MODELO | MARCA | COD.PRODUCTO | PRECIO DSCTO. | CANTIDAD | UNIDAD | SUBTOTAL
M0882 | Int. termomagnético de 3x63A, TMD | TM63D | SCHNEIDER | LV429632 | 647 | 1 | UND | 647
M0699 | Señalizacion (ACTUALIZADA) |  | ABB | 1SFA619403R5231 | 125.65 | 1 | UND | 125.65
M0882 | Int. termomagnético de 3x63A, TMD | TM63D | SCHNEIDER | LV429632 | 647 | 6 | UND | 3882
M0865 | Interruptor de 3 x 30 A, EZC100N | EZC100N | SCHNEIDER | EZC100N3030 | 252 | 1 | UND | 252
M1030 | Tableros murales 1200X800X300mm |  | SCHNEIDER | NSYCRNG128300 | 1612 | 1 | UND | 1612
M0699 | Señalizacion (ACTUALIZADA) |  | ABB | 1SFA619403R5231 | 125.65 | 2 | UND | 251.3
M0973 | Interenclavamiento p/ 2 NSX100/160/250, Schneider | SCHNEIDER | SCHNEIDER | LV429354 | 317 | 2 | UND | 634
<<< MATERIALES >>>
ID_ALMAC | NOMBRE | MODELO | MARCA | COD.PRODUCTO | PRECIO DSCTO. | CANTIDAD | UNIDAD | SUBTOTAL
035141151224 | PLANCHA GALVANIZADA 1.5 X 1200 X 2400 MM |  |  |  | 0 | 2.37 | UND | 0
0121GLP | GAS 45 KG GLP 55/45 |  |  |  | 96.417 | 0.06 | UND | 5.785
2621HUAYPE | TRAPO INDUSTRIAL COLORES |  |  |  | 2.942 | 0.2 | KG | 0.5884
1955RA7035 | PINTURA EN SPRAY RAL 7035 |  | SCHNEIDER | NSYBPA7035 | 36.776 | 0.02 | UND | 0.73552
2611LIMPIA | CERA LIMPIADORA |  |  |  | 7.795 | 0.02 | UND | 0.1559
2212210403 | PERNO HEXAGONAL 1/4 X 3/4 |  |  |  | 0.035 | 5 | UND | 0.175
2212410303 | STOVE BOLT 3/16 X 3/4 |  |  |  | 0.022 | 10 | UND | 0.22
2755CALAR | HOJA DE CALAR |  |  |  | 0 | 0.2 | UND | 0
2321CO22 | COPA SIERRA 22MM |  | BAHCO |  | 15.472 | 0.2 | UND | 3.0944
2207CL212381 | BISAGRA PARA MANDIL NEGRO |  | CORPORACION |  | 5.685 | 3 | UND | 17.055
2123NEGRA | CHAPA NEGRA PARA MANDIL |  | NACIONAL |  | 4.923 | 2 | UND | 9.846
2561PE3020 | ACRILICO PELIGRO 300 X 200 MM |  |  |  | 13.743 | 1 | UND | 13.743
2563AL1520 | PLACA DE LOGO INELEK 100 X 30 MM |  | IDENTIFICAD |  | 3.506 | 1 | UND | 3.506
2563PLATAADE | JUEGO PLACAS P/TAB. ADOSADOS ESTANDAR |  |  |  | 0 | 1 | KIT | 0
271616 | DISCO DE CORTE 4" | NORTON |  |  | 0 | 0.05 | UND | 0
271720 | DISCO DESBASTE 4" 1/2 |  | DEWALT |  | 3.587 | 0.2 | UND | 0.7174
2717FLAT80 | DISCO FLAT 4" N° 80 |  | NORTON |  | 10.785 | 0.04 | UND | 0.4314
2251PAZ02 | SOLDADURA DE 1/8 PUNTO AZUL |  |  |  | 6.347 | 0.02 | KG | 0.12694
2531CI080 | DISCO LIJA CIRCULAR 4" - 80 |  |  |  | 2.046 | 0.3 | UND | 0.6138
2613CATA01 | CATALIZADOR |  |  |  | 4 | 0.3 | UND | 1.2
2535FIER80 | LIJA DE FIERRO N° 80 |  |  |  | 1.434 | 0.3 | UND | 0.4302
2651JEBE09 | GUANTES DE JEBE |  |  |  | 8.73 | 0.2 | UND | 1.746
2541MASCAR | MASCARILLA DESCARTABLE |  |  |  | 2.852 | 0.2 | UND | 0.5704
271512 | BROCA 3/16 | NACIONAL |  |  | 3.062 | 0.2 | UND | 0.6124
271510 | BROCA 5/32 | NACIONAL |  |  | 2.304 | 0.2 | UND | 0.4608
271524 | BROCA 3/8 | NACIONAL |  |  | 6.78 | 0.5 | UND | 3.39
2381TROPI2 | RIEL DIN TROPICALIZADO POR 2 METROS |  | NACIONAL |  | 5.091 | 2 | PZA | 10.182
2232NC06 | MACHO 3/16 N/C | PERNERIA |  |  | 2.817 | 0.1 | UND | 0.2817
2543MASI01 | MASILLA |  | ANYPSA |  | 4.1 | 0.3 | UND | 1.23
2357020X03 | PLATINA DE COBRE 20 X 3MM (245 A) X METRO | SM0001 | TECNOFIL |  | 14.21 | 8 | MT | 113.68
23123030 | AISLADOR DE RESINA 30X30X20 |  | NACIONAL |  | 2.942 | 2 | UND | 5.884
2212210402 | PERNO HEXAGONAL 1/4 X 1/2 |  |  |  | 0.033 | 38 | UND | 1.254
22111104 | ARANDELA PLANA 1/4 |  |  |  | 0.04 | 72 | UND | 2.88
22111504 | ARANDELA PRESION 1/4 |  |  |  | 0.019 | 84 | UND | 1.596
221304 | TUERCA 1/4 |  |  |  | 0.017 | 58 | UND | 0.986
2303410178AMAM | CABLE NH-80 2.5MM2.750VCA. NO HALOG. AMARILLO | NH-80 | INDECO |  | 0.967 | 1.52 | MT | 1.4698
2373330506AMAM | TERMINAL OJAL AMARILLO T5.5-6 |  |  |  | 0.134 | 5 | UND | 0.67
2321HC102 | BASE PORTACINTILLO HC-102 |  | TECNOLOGIA |  | 25.417 | 0.1 | UND | 2.5417
1955AMARILIL | PINTURA EN SPRAY AMARILLO |  | ABRO |  | 5.185 | 0.03 | UND | 0.15555
1955BLANCOCO | PINTURA EN SPRAY BLANCO |  | ABRO |  | 5.412 | 0.03 | UND | 0.16236
22031012 | AUTOPERFORANTE 10 X 3/4 |  |  |  | 0.023 | 4 | UND | 0.092
1951RA7035 | PINTURA EN POLVO ELECTROSTATICA RAL 7035 |  |  |  | 0 | 0.02 | CAJ | 0
2357015X03 | PLATINA DE COBRE 15 X 3MM (185 A) X METRO | SM0001 | TECNOFIL |  | 10.495 | 12 | MT | 125.94
2212210406 | PERNO HEXAGONAL 1/4 X 1.1/2 |  |  |  | 0.039 | 48 | UND | 1.872
2245453M03 | CINTA MASKING TAPE 3/4 |  | 3M |  | 2.374 | 0.14 | UND | 0.33236
1955ROJO | PINTURA EN SPRAY ROJO |  | ABRO |  | 7.412 | 0.73 | UND | 5.4108
1955NEGROO | PINTURA EN SPRAY NEGRO |  | ABRO |  | 7.434 | 0.73 | UND | 5.4268
1955AZUL | PINTURA EN SPRAY AZUL |  | ABRO |  | 6.873 | 0.73 | UND | 5.0173
271516 | BROCA 1/4 | NACIONAL |  |  | 3.245 | 0.4 | UND | 1.298
27160014 | DISCO DE CORTE 14" |  |  |  | 11.208 | 0.42 | UND | 4.7074
23122030 | AISLADOR DE RESINA 20X30 |  | TECNOLOGIA |  | 0 | 11.16 | UND | 0
<<< HORAS HOMBRE >>>
<<Error en fórmula: >>: =2.46*@010001+4.75*@030001+3.98*@020009+
ID_ALMAC | NOMBRE | MODELO | MARCA | COD.PRODUCTO | PRECIO DSCTO. | CANTIDAD | UNIDAD | SUBTOTAL
020022 | M.O CABLEADO SEÑALIZACION | M.OBRA |  |  | 15 | 3.6 | HOR | 54
040010 | M.O FABRICACION ENLACES | M.OBRA |  |  | 15 | 5.2 | HOR | 78
040012 | M.O FABRICACION PRINCIPLALES | M.OBRA |  |  | 15 | 4.92 | HOR | 73.8

## G01520A.TE1-1
<<< EQUIPOS >>>
ID_ALMAC | NOMBRE | MODELO | MARCA | COD.PRODUCTO | PRECIO DSCTO. | CANTIDAD | UNIDAD | SUBTOTAL
M0883 | Int. termomagnético de 3x80A, TMD | TM80D | SCHNEIDER | LV429631 | 647 | 1 | UND | 647
M0699 | Señalizacion (ACTUALIZADA) |  | ABB | 1SFA619403R5231 | 125.65 | 1 | UND | 125.65
M0882 | Int. termomagnético de 3x63A, TMD | TM63D | SCHNEIDER | LV429632 | 647 | 2 | UND | 1294
M0809 | Int. term 3x63A, iC60N 20/10kA-230/400V | iC60N | SCHNEIDER | A9F74363 | 178 | 1 | UND | 178
M0800 | Int. term 2x63A, iC60N 20/10kA-230/400V | iC60N | SCHNEIDER | A9F74263 | 107 | 1 | UND | 107
M0882 | Int. termomagnético de 3x63A, TMD | TM63D | SCHNEIDER | LV429632 | 647 | 1 | UND | 647
M0699 | Señalizacion (ACTUALIZADA) |  | ABB | 1SFA619403R5231 | 125.65 | 1 | UND | 125.65
M0795 | Int. term 2x20A, iC60N 20/10kA-230/400V | iC60N | SCHNEIDER | A9F74220 | 80.2 | 24 | UND | 1924.7999
M0855 | Interruptor dif. de 2 x 25 A, iIDsi, INMUNIZADO | iIDsi | SCHNEIDER | A9R91225 | 267 | 21 | UND | 5607
M0942 | Contactor de 3x9A AC-3 (25A AC-1),TeSys D | TeSys D | SCHNEIDER | LC1D09M7 | 107 | 18 | UND | 1926
M0862 | Interruptor Horario Digital, Schneider | IPH | SCHNEIDER | CCT15854 | 457 | 18 | UND | 8226
M0502 | pulsador compacto rojo - 1 NC | CP1-10R-01 | ABB | 1SFA619100R1041 | 15.9 | 18 | UND | 286.2
M0503 | pulsador compacto verde - 1 NA | CP1-10G-10 | ABB | 1SFA619100R1012 | 15.9 | 18 | UND | 286.2
M0592 | Autosoportado 2100x800x800 (ABB) | IS2 | ABB | GA208080 | 4251 | 1 | KIT | 4251
<<< MATERIALES >>>
ID_ALMAC | NOMBRE | MODELO | MARCA | COD.PRODUCTO | PRECIO DSCTO. | CANTIDAD | UNIDAD | SUBTOTAL
2303410226NENE | CABLE NH-80 4MM2.750VCA. NO HALOG. NEGRO | NH-80 | INDECO |  | 1.14 | 124.5 | MT | 141.93
237335PLOMOO | TERMINAL PIN 4MM PLOMO |  |  |  | 0 | 192 | UND | 0
23520 | MARCADOR DE CABLE 0 |  |  |  | 3.755 | 21.881 | CAJ | 82.1632
23521 | MARCADOR DE CABLE 1 |  |  |  | 4.483 | 21.86 | CAJ | 97.9984
23522 | MARCADOR DE CABLE 2 |  |  |  | 5.875 | 21.86 | CAJ | 128.4275
23523 | MARCADOR DE CABLE 3 |  |  |  | 4.803 | 21.86 | CAJ | 104.9936
23524 | MARCADOR DE CABLE 4 |  |  |  | 4.627 | 1.14 | CAJ | 5.2748
23525 | MARCADOR DE CABLE 5 |  |  |  | 4.039 | 1.14 | CAJ | 4.6045
23526 | MARCADOR DE CABLE 6 |  |  |  | 3.993 | 1.14 | CAJ | 4.552
23527 | MARCADOR DE CABLE 7 |  |  |  | 3.974 | 1.14 | CAJ | 4.5304
23528 | MARCADOR DE CABLE 8 |  |  |  | 3.908 | 1.14 | CAJ | 4.4551
23529 | MARCADOR DE CABLE 9 |  |  |  | 3.813 | 1.14 | CAJ | 4.3468
2352R | MARCADOR DE CABLE R |  |  |  | 4.119 | 21.86 | CAJ | 90.0413
2352S | MARCADOR DE CABLE S |  |  |  | 4.451 | 21.86 | CAJ | 97.2989
2352T | MARCADOR DE CABLE T |  |  |  | 4.118 | 21.86 | CAJ | 90.0195
2352N | MARCADOR DE CABLE N |  |  |  | 4.245 | 21.86 | CAJ | 92.7957
2333CV150 | CINTILLO CV-150 |  | TECNOLOGIA |  | 2.904 | 5.29 | BOL | 15.3622
2303410138BLBL | CABLE NH-80 1.5MM2.750VCA. NO HALOG. BLANCO | NH-80 | INDECO |  | 0.607 | 374.4 | MT | 227.2608
2373210150RORO | TERMINAL MANGUITO DE 1.5 MM2 ROJO |  |  |  | 0.025 | 360 | UND | 9
1SNK505010R0000 | Bornera paso color gris 4 mm2 32A ZS4 | ZS4 | ABB | 1SNK505010R0000 | 1.922 | 65 | UND | 124.93
1SNK508410R0000 | Bornera portafusible ZS4-SF1 | ZS4-SF1 | ABB | 1SNK508410R0000 | 3.967 | 73 | UND | 289.591
23440002 | FUSIBLE 2A |  |  |  | 0.415 | 18 | UND | 7.47
2321HC102 | BASE PORTACINTILLO HC-102 |  | TECNOLOGIA |  | 25.417 | 4.6 | UND | 116.9182
2343KS06 | ESPIRAL KS-6 |  | TECNOLOGIA |  | 5.508 | 9.5 | BOL | 52.326
2333CV100 | CINTILLO CV-100 |  | TECNOLOGIA |  | 1.157 | 3.6 | BOL | 4.1652
2364LF13WFAN | LAMPARA FLUORESCENTE 230V 60HZ 13W T5/G5 581MM |  | FANDIS |  | 53.01 | 1 | UND | 53.01
23481FCFAN | INTERRUPTOR DE PUERTA FC-001 FANDIS | FC-001 | FANDIS |  | 40.08 | 1 | UND | 40.08
2373350150RORO | TERMINAL PIN ROJO 1.5 |  |  |  | 0 | 4 | UND | 0
2344V0002 | FUSIBLE VIDRIO 2 A 5X20MM |  |  |  | 0.441 | 1 | UND | 0.441
035141151224 | PLANCHA GALVANIZADA 1.5 X 1200 X 2400 MM |  |  |  | 0 | 1.385 | UND | 0
1951RA7035 | PINTURA EN POLVO ELECTROSTATICA RAL 7035 |  |  |  | 0 | 0.039 | CAJ | 0
2621HUAYPE | TRAPO INDUSTRIAL COLORES |  |  |  | 2.942 | 0.716 | KG | 2.1065
2531CI080 | DISCO LIJA CIRCULAR 4" - 80 |  |  |  | 2.046 | 1 | UND | 2.046
2535FIER80 | LIJA DE FIERRO N° 80 |  |  |  | 1.434 | 1.34 | UND | 1.9216
2543MASI01 | MASILLA |  | ANYPSA |  | 4.1 | 0.05 | UND | 0.205
2613CATA01 | CATALIZADOR |  |  |  | 4 | 0.05 | UND | 0.2
2541MASCAR | MASCARILLA DESCARTABLE |  |  |  | 2.852 | 1.004 | UND | 2.8634
0121GLP | GAS 45 KG GLP 55/45 |  |  |  | 96.417 | 0.37 | UND | 35.6743
224545SGLUE | PEGAMENTO SUPER GLUE |  | GLUE |  | 0 | 1 | UND | 0
271616 | DISCO DE CORTE 4" | NORTON |  |  | 0 | 1.004 | UND | 0
271508 | BROCA 1/8 | NACIONAL |  |  | 2.124 | 0.26 | UND | 0.55224
2232NC06 | MACHO 3/16 N/C | PERNERIA |  |  | 2.817 | 0.25 | UND | 0.70425
2123NEGRA | CHAPA NEGRA PARA MANDIL |  | NACIONAL |  | 4.923 | 2 | UND | 9.846
2207CL212381 | BISAGRA PARA MANDIL NEGRO |  | CORPORACION |  | 5.685 | 3 | UND | 17.055
2755CALAR | HOJA DE CALAR |  |  |  | 0 | 0.2 | UND | 0
2561PE3020 | ACRILICO PELIGRO 300 X 200 MM |  |  |  | 13.743 | 1 | UND | 13.743
2563ALI2030 | PLACA DE LOGO "INELEK" 150X50MM |  | IDENTIFICAD |  | 6.748 | 1 | UND | 6.748
2563PLTABESR | JUEGO PLACAS P/ SOPOR. ESTANDAR |  |  |  | 0 | 1 | KIT | 0
238321MACR1/8 | MICA ACRÍLICA TRANSPARENTE 1/8 DE ESPESOR |  | NACIONAL |  | 0 | 0.12 | PZA | 0
2365PAUTLEG | PORTAPLANO PARA AUTOSOPORTADO LEGRAND |  |  |  | 0 | 1 | UND | 0
2212210604 | PERNO HEXAGONAL 3/8 X 1 |  |  |  | 0.065 | 4 | UND | 0.26
22111506 | ARANDELA PRESION 3/8 |  |  |  | 0.03 | 4 | UND | 0.12
22111106 | ARANDELA PLANA 3/8 |  |  |  | 0.058 | 4 | UND | 0.232
221306 | TUERCA 3/8 |  |  |  | 0.038 | 4 | UND | 0.152
271524 | BROCA 3/8 | NACIONAL |  |  | 6.78 | 0.86 | UND | 5.8308
2232NC12 | MACHO 3/8 N/C | PERNERIA |  |  | 1.775 | 0.1 | UND | 0.1775
2212210403 | PERNO HEXAGONAL 1/4 X 3/4 |  |  |  | 0.035 | 4 | UND | 0.14
22111504 | ARANDELA PRESION 1/4 |  |  |  | 0.019 | 122 | UND | 2.318
22111104 | ARANDELA PLANA 1/4 |  |  |  | 0.04 | 104 | UND | 4.16
221304 | TUERCA 1/4 |  |  |  | 0.017 | 86 | UND | 1.462
271512 | BROCA 3/16 | NACIONAL |  |  | 3.062 | 0.57 | UND | 1.7453
2232NC08 | MACHO 1/4 N/C | PERNERIA |  |  | 2.804 | 0.16 | UND | 0.44864
2212210402 | PERNO HEXAGONAL 1/4 X 1/2 |  |  |  | 0.033 | 100 | UND | 3.3
22031012 | AUTOPERFORANTE 10 X 3/4 |  |  |  | 0.023 | 64 | UND | 1.472
2357015X03 | PLATINA DE COBRE 15 X 3MM (185 A) X METRO | SM0001 | TECNOFIL |  | 10.495 | 4.5 | MT | 47.2275
2212210406 | PERNO HEXAGONAL 1/4 X 1.1/2 |  |  |  | 0.039 | 18 | UND | 0.702
2245453M03 | CINTA MASKING TAPE 3/4 |  | 3M |  | 2.374 | 0.22 | UND | 0.52228
1955ROJO | PINTURA EN SPRAY ROJO |  | ABRO |  | 7.412 | 1.145 | UND | 8.4867
1955NEGROO | PINTURA EN SPRAY NEGRO |  | ABRO |  | 7.434 | 1.145 | UND | 8.5119
1955AZUL | PINTURA EN SPRAY AZUL |  | ABRO |  | 6.873 | 1.145 | UND | 7.8696
271516 | BROCA 1/4 | NACIONAL |  |  | 3.245 | 0.65 | UND | 2.1092
27160014 | DISCO DE CORTE 14" |  |  |  | 11.208 | 0.36 | UND | 4.0349
2357020X03 | PLATINA DE COBRE 20 X 3MM (245 A) X METRO | SM0001 | TECNOFIL |  | 14.21 | 10.8 | MT | 153.468
23122030 | AISLADOR DE RESINA 20X30 |  | TECNOLOGIA |  | 0 | 16.74 | UND | 0
2357010X2 | PLATINA DE COBRE 10 X 2MM |  | TECNOFIL |  | 5.604 | 3 | MT | 16.812
2212410302 | STOVE BOLT 3/16 X 1/2 |  |  |  | 0.017 | 30 | UND | 0.51
22111503 | ARANDELA PRESION 3/16 |  |  |  | 0.019 | 30 | UND | 0.57
EN0204K | Kit rejilla + filtro | EN0204K | ABB | EN0204K | 41.906 | 1 | UND | 41.906
EN1204K | Kit rejilla + filtro + ventilador | EN1204K | ABB | EN1204K | 0 | 1 | UND | 0
2374TNAAZUL | Termostato azul (NA) |  | ABB | EN0101K | 100.61 | 1 | UND | 100.61
<<< HORAS HOMBRE >>>
ID_ALMAC | NOMBRE | MODELO | MARCA | COD.PRODUCTO | PRECIO DSCTO. | CANTIDAD | UNIDAD | SUBTOTAL
020022 | M.O CABLEADO SEÑALIZACION | M.OBRA |  |  | 15 | 2.4 | HOR | 36
020001 | M.O CABLEADO DIFERENCIAL | M.OBRA |  |  | 15 | 7.77 | HOR | 116.55
020002 | M.O CABLEADO CONTACTOR | M.OBRA |  |  | 15 | 9.36 | HOR | 140.4
020007 | M.O CABLEADO CONMUTADOR | M.OBRA |  |  | 15 | 7.2 | HOR | 108
020020 | M.O CABLEADO RELOJ HORARIO | M.OBRA |  |  | 15 | 22.68 | HOR | 340.2
020006 | M.O CABLEADO CONTROL CENTRALIZADO | M.OBRA |  |  | 15 | 2 | HOR | 30
010003 | M.O MECANICA AUTOSOPORTADO | M.OBRA |  |  | 15 | 11.55 | HOR | 173.25
030003 | M.O PINTADO AUTOSOPORTADO | M.OBRA |  |  | 15 | 16.82 | HOR | 252.3
040010 | M.O FABRICACION ENLACES | M.OBRA |  |  | 15 | 10.05 | HOR | 150.75
040012 | M.O FABRICACION PRINCIPLALES | M.OBRA |  |  | 15 | 7.38 | HOR | 110.7
020030 | M.O CABLEADO VENTILACION | M.OBRA |  |  | 15 | 0.4 | HOR | 6

## G01520A.TES-1
<<< EQUIPOS >>>
ID_ALMAC | NOMBRE | MODELO | MARCA | COD.PRODUCTO | PRECIO DSCTO. | CANTIDAD | UNIDAD | SUBTOTAL
M0880 | Int. termomagnético de 3x40A, TMD | TM40D | SCHNEIDER | LV429634 | 647 | 1 | UND | 647
M0699 | Señalizacion (ACTUALIZADA) |  | ABB | 1SFA619403R5231 | 125.65 | 1 | UND | 125.65
M0795 | Int. term 2x20A, iC60N 20/10kA-230/400V | iC60N | SCHNEIDER | A9F74220 | 80.2 | 12 | UND | 962.4
M0855 | Interruptor dif. de 2 x 25 A, iIDsi, INMUNIZADO | iIDsi | SCHNEIDER | A9R91225 | 267 | 10 | UND | 2670
M1029 | Tableros murales 1000X600X250mm |  | SCHNEIDER | NSYCRN106250 | 703 | 1 | UND | 703
<<< MATERIALES >>>
ID_ALMAC | NOMBRE | MODELO | MARCA | COD.PRODUCTO | PRECIO DSCTO. | CANTIDAD | UNIDAD | SUBTOTAL
2303410226NENE | CABLE NH-80 4MM2.750VCA. NO HALOG. NEGRO | NH-80 | INDECO |  | 1.14 | 25 | MT | 28.5
237335PLOMOO | TERMINAL PIN 4MM PLOMO |  |  |  | 0 | 40 | UND | 0
23520 | MARCADOR DE CABLE 0 |  |  |  | 3.755 | 0.21 | CAJ | 0.78855
23521 | MARCADOR DE CABLE 1 |  |  |  | 4.483 | 0.2 | CAJ | 0.8966
23522 | MARCADOR DE CABLE 2 |  |  |  | 5.875 | 0.2 | CAJ | 1.175
23523 | MARCADOR DE CABLE 3 |  |  |  | 4.803 | 0.2 | CAJ | 0.9606
23524 | MARCADOR DE CABLE 4 |  |  |  | 4.627 | 0.2 | CAJ | 0.9254
23525 | MARCADOR DE CABLE 5 |  |  |  | 4.039 | 0.2 | CAJ | 0.8078
23526 | MARCADOR DE CABLE 6 |  |  |  | 3.993 | 0.2 | CAJ | 0.7986
23527 | MARCADOR DE CABLE 7 |  |  |  | 3.974 | 0.2 | CAJ | 0.7948
23528 | MARCADOR DE CABLE 8 |  |  |  | 3.908 | 0.2 | CAJ | 0.7816
23529 | MARCADOR DE CABLE 9 |  |  |  | 3.813 | 0.2 | CAJ | 0.7626
2352R | MARCADOR DE CABLE R |  |  |  | 4.119 | 0.2 | CAJ | 0.8238
2352S | MARCADOR DE CABLE S |  |  |  | 4.451 | 0.2 | CAJ | 0.8902
2352T | MARCADOR DE CABLE T |  |  |  | 4.118 | 0.2 | CAJ | 0.8236
2352N | MARCADOR DE CABLE N |  |  |  | 4.245 | 0.2 | CAJ | 0.849
2333CV150 | CINTILLO CV-150 |  | TECNOLOGIA |  | 2.904 | 1.1 | BOL | 3.1944
035141151224 | PLANCHA GALVANIZADA 1.5 X 1200 X 2400 MM |  |  |  | 0 | 1.31 | UND | 0
0121GLP | GAS 45 KG GLP 55/45 |  |  |  | 96.417 | 0.04 | UND | 3.8567
2621HUAYPE | TRAPO INDUSTRIAL COLORES |  |  |  | 2.942 | 0.2 | KG | 0.5884
1955RA7035 | PINTURA EN SPRAY RAL 7035 |  | SCHNEIDER | NSYBPA7035 | 36.776 | 0.02 | UND | 0.73552
2611LIMPIA | CERA LIMPIADORA |  |  |  | 7.795 | 0.02 | UND | 0.1559
2212210403 | PERNO HEXAGONAL 1/4 X 3/4 |  |  |  | 0.035 | 5 | UND | 0.175
2212410303 | STOVE BOLT 3/16 X 3/4 |  |  |  | 0.022 | 10 | UND | 0.22
2755CALAR | HOJA DE CALAR |  |  |  | 0 | 0.2 | UND | 0
2321CO22 | COPA SIERRA 22MM |  | BAHCO |  | 15.472 | 0.2 | UND | 3.0944
2207BTP | BISAGRA TIPO PIANO X 3.50 MT |  |  |  | 24.015 | 0.9 | UND | 21.6135
2123NEGRA | CHAPA NEGRA PARA MANDIL |  | NACIONAL |  | 4.923 | 2 | UND | 9.846
2561PE2015 | ACRILICO PELIGRO 200X150 MM |  |  |  | 7.484 | 1 | UND | 7.484
2563AL1520 | PLACA DE LOGO INELEK 100 X 30 MM |  | IDENTIFICAD |  | 3.506 | 1 | UND | 3.506
2563PLATAADE | JUEGO PLACAS P/TAB. ADOSADOS ESTANDAR |  |  |  | 0 | 1 | KIT | 0
271616 | DISCO DE CORTE 4" | NORTON |  |  | 0 | 0.05 | UND | 0
271720 | DISCO DESBASTE 4" 1/2 |  | DEWALT |  | 3.587 | 0.18 | UND | 0.64566
2717FLAT80 | DISCO FLAT 4" N° 80 |  | NORTON |  | 10.785 | 0.18 | UND | 1.9413
2251PAZ02 | SOLDADURA DE 1/8 PUNTO AZUL |  |  |  | 6.347 | 0.1 | KG | 0.6347
2531CI080 | DISCO LIJA CIRCULAR 4" - 80 |  |  |  | 2.046 | 0.3 | UND | 0.6138
2613CATA01 | CATALIZADOR |  |  |  | 4 | 0.2 | UND | 0.8
2535FIER80 | LIJA DE FIERRO N° 80 |  |  |  | 1.434 | 0.2 | UND | 0.2868
2651JEBE09 | GUANTES DE JEBE |  |  |  | 8.73 | 0.15 | UND | 1.3095
2541MASCAR | MASCARILLA DESCARTABLE |  |  |  | 2.852 | 0.2 | UND | 0.5704
271512 | BROCA 3/16 | NACIONAL |  |  | 3.062 | 0.2 | UND | 0.6124
271510 | BROCA 5/32 | NACIONAL |  |  | 2.304 | 0.1 | UND | 0.2304
271524 | BROCA 3/8 | NACIONAL |  |  | 6.78 | 0.32 | UND | 2.1696
2381TROPI2 | RIEL DIN TROPICALIZADO POR 2 METROS |  | NACIONAL |  | 5.091 | 1.3 | PZA | 6.6183
2232NC06 | MACHO 3/16 N/C | PERNERIA |  |  | 2.817 | 0.05 | UND | 0.14085
2543MASI01 | MASILLA |  | ANYPSA |  | 4.1 | 0.25 | UND | 1.025
2357020X03 | PLATINA DE COBRE 20 X 3MM (245 A) X METRO | SM0001 | TECNOFIL |  | 14.21 | 5.5 | MT | 78.155
23123030 | AISLADOR DE RESINA 30X30X20 |  | NACIONAL |  | 2.942 | 2 | UND | 5.884
2212210402 | PERNO HEXAGONAL 1/4 X 1/2 |  |  |  | 0.033 | 30 | UND | 0.99
22111104 | ARANDELA PLANA 1/4 |  |  |  | 0.04 | 20 | UND | 0.8
22111504 | ARANDELA PRESION 1/4 |  |  |  | 0.019 | 28 | UND | 0.532
221304 | TUERCA 1/4 |  |  |  | 0.017 | 10 | UND | 0.17
2303410178AMAM | CABLE NH-80 2.5MM2.750VCA. NO HALOG. AMARILLO | NH-80 | INDECO |  | 0.967 | 1.21 | MT | 1.1701
2373330506AMAM | TERMINAL OJAL AMARILLO T5.5-6 |  |  |  | 0.134 | 5 | UND | 0.67
2321HC102 | BASE PORTACINTILLO HC-102 |  | TECNOLOGIA |  | 25.417 | 0.1 | UND | 2.5417
1955AMARILIL | PINTURA EN SPRAY AMARILLO |  | ABRO |  | 5.185 | 0.03 | UND | 0.15555
1955BLANCOCO | PINTURA EN SPRAY BLANCO |  | ABRO |  | 5.412 | 0.03 | UND | 0.16236
22031012 | AUTOPERFORANTE 10 X 3/4 |  |  |  | 0.023 | 4 | UND | 0.092
1951RA7035 | PINTURA EN POLVO ELECTROSTATICA RAL 7035 |  |  |  | 0 | 0.02 | CAJ | 0
2245453M03 | CINTA MASKING TAPE 3/4 |  | 3M |  | 2.374 | 0.09 | UND | 0.21366
1955ROJO | PINTURA EN SPRAY ROJO |  | ABRO |  | 7.412 | 0.47 | UND | 3.4836
1955NEGROO | PINTURA EN SPRAY NEGRO |  | ABRO |  | 7.434 | 0.47 | UND | 3.494
1955AZUL | PINTURA EN SPRAY AZUL |  | ABRO |  | 6.873 | 0.47 | UND | 3.2303
27160014 | DISCO DE CORTE 14" |  |  |  | 11.208 | 0.12 | UND | 1.345
23122030 | AISLADOR DE RESINA 20X30 |  | TECNOLOGIA |  | 0 | 7.44 | UND | 0
2357010X2 | PLATINA DE COBRE 10 X 2MM |  | TECNOFIL |  | 5.604 | 1.5 | MT | 8.406
2212410302 | STOVE BOLT 3/16 X 1/2 |  |  |  | 0.017 | 15 | UND | 0.255
22111503 | ARANDELA PRESION 3/16 |  |  |  | 0.019 | 15 | UND | 0.285
271516 | BROCA 1/4 | NACIONAL |  |  | 3.245 | 0.25 | UND | 0.81125
<<< HORAS HOMBRE >>>
<<Se esperaba "@" en:0>>: =1.36*@010001+2.62*@030001+2.2*@020009+0
ID_ALMAC | NOMBRE | MODELO | MARCA | COD.PRODUCTO | PRECIO DSCTO. | CANTIDAD | UNIDAD | SUBTOTAL
020022 | M.O CABLEADO SEÑALIZACION | M.OBRA |  |  | 15 | 1.2 | HOR | 18
020001 | M.O CABLEADO DIFERENCIAL | M.OBRA |  |  | 15 | 3.7 | HOR | 55.5
040012 | M.O FABRICACION PRINCIPLALES | M.OBRA |  |  | 15 | 3.28 | HOR | 49.2
040010 | M.O FABRICACION ENLACES | M.OBRA |  |  | 15 | 4.05 | HOR | 60.75

## G01520A.TES-2
<<< EQUIPOS >>>
ID_ALMAC | NOMBRE | MODELO | MARCA | COD.PRODUCTO | PRECIO DSCTO. | CANTIDAD | UNIDAD | SUBTOTAL
M0880 | Int. termomagnético de 3x40A, TMD | TM40D | SCHNEIDER | LV429634 | 647 | 1 | UND | 647
M0699 | Señalizacion (ACTUALIZADA) |  | ABB | 1SFA619403R5231 | 125.65 | 1 | UND | 125.65
M0795 | Int. term 2x20A, iC60N 20/10kA-230/400V | iC60N | SCHNEIDER | A9F74220 | 80.2 | 9 | UND | 721.8
M0855 | Interruptor dif. de 2 x 25 A, iIDsi, INMUNIZADO | iIDsi | SCHNEIDER | A9R91225 | 267 | 7 | UND | 1869
M1029 | Tableros murales 1000X600X250mm |  | SCHNEIDER | NSYCRN106250 | 703 | 1 | UND | 703
<<< MATERIALES >>>
ID_ALMAC | NOMBRE | MODELO | MARCA | COD.PRODUCTO | PRECIO DSCTO. | CANTIDAD | UNIDAD | SUBTOTAL
2303410226NENE | CABLE NH-80 4MM2.750VCA. NO HALOG. NEGRO | NH-80 | INDECO |  | 1.14 | 17.5 | MT | 19.95
237335PLOMOO | TERMINAL PIN 4MM PLOMO |  |  |  | 0 | 28 | UND | 0
23520 | MARCADOR DE CABLE 0 |  |  |  | 3.755 | 0.147 | CAJ | 0.55198
23521 | MARCADOR DE CABLE 1 |  |  |  | 4.483 | 0.14 | CAJ | 0.62762
23522 | MARCADOR DE CABLE 2 |  |  |  | 5.875 | 0.14 | CAJ | 0.8225
23523 | MARCADOR DE CABLE 3 |  |  |  | 4.803 | 0.14 | CAJ | 0.67242
23524 | MARCADOR DE CABLE 4 |  |  |  | 4.627 | 0.14 | CAJ | 0.64778
23525 | MARCADOR DE CABLE 5 |  |  |  | 4.039 | 0.14 | CAJ | 0.56546
23526 | MARCADOR DE CABLE 6 |  |  |  | 3.993 | 0.14 | CAJ | 0.55902
23527 | MARCADOR DE CABLE 7 |  |  |  | 3.974 | 0.14 | CAJ | 0.55636
23528 | MARCADOR DE CABLE 8 |  |  |  | 3.908 | 0.14 | CAJ | 0.54712
23529 | MARCADOR DE CABLE 9 |  |  |  | 3.813 | 0.14 | CAJ | 0.53382
2352R | MARCADOR DE CABLE R |  |  |  | 4.119 | 0.14 | CAJ | 0.57666
2352S | MARCADOR DE CABLE S |  |  |  | 4.451 | 0.14 | CAJ | 0.62314
2352T | MARCADOR DE CABLE T |  |  |  | 4.118 | 0.14 | CAJ | 0.57652
2352N | MARCADOR DE CABLE N |  |  |  | 4.245 | 0.14 | CAJ | 0.5943
2333CV150 | CINTILLO CV-150 |  | TECNOLOGIA |  | 2.904 | 0.77 | BOL | 2.2361
035141151224 | PLANCHA GALVANIZADA 1.5 X 1200 X 2400 MM |  |  |  | 0 | 1.31 | UND | 0
0121GLP | GAS 45 KG GLP 55/45 |  |  |  | 96.417 | 0.04 | UND | 3.8567
2621HUAYPE | TRAPO INDUSTRIAL COLORES |  |  |  | 2.942 | 0.2 | KG | 0.5884
1955RA7035 | PINTURA EN SPRAY RAL 7035 |  | SCHNEIDER | NSYBPA7035 | 36.776 | 0.02 | UND | 0.73552
2611LIMPIA | CERA LIMPIADORA |  |  |  | 7.795 | 0.02 | UND | 0.1559
2212210403 | PERNO HEXAGONAL 1/4 X 3/4 |  |  |  | 0.035 | 5 | UND | 0.175
2212410303 | STOVE BOLT 3/16 X 3/4 |  |  |  | 0.022 | 10 | UND | 0.22
2755CALAR | HOJA DE CALAR |  |  |  | 0 | 0.2 | UND | 0
2321CO22 | COPA SIERRA 22MM |  | BAHCO |  | 15.472 | 0.2 | UND | 3.0944
2207BTP | BISAGRA TIPO PIANO X 3.50 MT |  |  |  | 24.015 | 0.9 | UND | 21.6135
2123NEGRA | CHAPA NEGRA PARA MANDIL |  | NACIONAL |  | 4.923 | 2 | UND | 9.846
2561PE2015 | ACRILICO PELIGRO 200X150 MM |  |  |  | 7.484 | 1 | UND | 7.484
2563AL1520 | PLACA DE LOGO INELEK 100 X 30 MM |  | IDENTIFICAD |  | 3.506 | 1 | UND | 3.506
2563PLATAADE | JUEGO PLACAS P/TAB. ADOSADOS ESTANDAR |  |  |  | 0 | 1 | KIT | 0
271616 | DISCO DE CORTE 4" | NORTON |  |  | 0 | 0.05 | UND | 0
271720 | DISCO DESBASTE 4" 1/2 |  | DEWALT |  | 3.587 | 0.18 | UND | 0.64566
2717FLAT80 | DISCO FLAT 4" N° 80 |  | NORTON |  | 10.785 | 0.18 | UND | 1.9413
2251PAZ02 | SOLDADURA DE 1/8 PUNTO AZUL |  |  |  | 6.347 | 0.1 | KG | 0.6347
2531CI080 | DISCO LIJA CIRCULAR 4" - 80 |  |  |  | 2.046 | 0.3 | UND | 0.6138
2613CATA01 | CATALIZADOR |  |  |  | 4 | 0.2 | UND | 0.8
2535FIER80 | LIJA DE FIERRO N° 80 |  |  |  | 1.434 | 0.2 | UND | 0.2868
2651JEBE09 | GUANTES DE JEBE |  |  |  | 8.73 | 0.15 | UND | 1.3095
2541MASCAR | MASCARILLA DESCARTABLE |  |  |  | 2.852 | 0.2 | UND | 0.5704
271512 | BROCA 3/16 | NACIONAL |  |  | 3.062 | 0.2 | UND | 0.6124
271510 | BROCA 5/32 | NACIONAL |  |  | 2.304 | 0.1 | UND | 0.2304
271524 | BROCA 3/8 | NACIONAL |  |  | 6.78 | 0.32 | UND | 2.1696
2381TROPI2 | RIEL DIN TROPICALIZADO POR 2 METROS |  | NACIONAL |  | 5.091 | 1.3 | PZA | 6.6183
2232NC06 | MACHO 3/16 N/C | PERNERIA |  |  | 2.817 | 0.05 | UND | 0.14085
2543MASI01 | MASILLA |  | ANYPSA |  | 4.1 | 0.25 | UND | 1.025
2357020X03 | PLATINA DE COBRE 20 X 3MM (245 A) X METRO | SM0001 | TECNOFIL |  | 14.21 | 5.5 | MT | 78.155
23123030 | AISLADOR DE RESINA 30X30X20 |  | NACIONAL |  | 2.942 | 2 | UND | 5.884
2212210402 | PERNO HEXAGONAL 1/4 X 1/2 |  |  |  | 0.033 | 30 | UND | 0.99
22111104 | ARANDELA PLANA 1/4 |  |  |  | 0.04 | 20 | UND | 0.8
22111504 | ARANDELA PRESION 1/4 |  |  |  | 0.019 | 28 | UND | 0.532
221304 | TUERCA 1/4 |  |  |  | 0.017 | 10 | UND | 0.17
2303410178AMAM | CABLE NH-80 2.5MM2.750VCA. NO HALOG. AMARILLO | NH-80 | INDECO |  | 0.967 | 1.21 | MT | 1.1701
2373330506AMAM | TERMINAL OJAL AMARILLO T5.5-6 |  |  |  | 0.134 | 5 | UND | 0.67
2321HC102 | BASE PORTACINTILLO HC-102 |  | TECNOLOGIA |  | 25.417 | 0.1 | UND | 2.5417
1955AMARILIL | PINTURA EN SPRAY AMARILLO |  | ABRO |  | 5.185 | 0.03 | UND | 0.15555
1955BLANCOCO | PINTURA EN SPRAY BLANCO |  | ABRO |  | 5.412 | 0.03 | UND | 0.16236
22031012 | AUTOPERFORANTE 10 X 3/4 |  |  |  | 0.023 | 4 | UND | 0.092
1951RA7035 | PINTURA EN POLVO ELECTROSTATICA RAL 7035 |  |  |  | 0 | 0.02 | CAJ | 0
2245453M03 | CINTA MASKING TAPE 3/4 |  | 3M |  | 2.374 | 0.08 | UND | 0.18992
1955ROJO | PINTURA EN SPRAY ROJO |  | ABRO |  | 7.412 | 0.42 | UND | 3.113
1955NEGROO | PINTURA EN SPRAY NEGRO |  | ABRO |  | 7.434 | 0.42 | UND | 3.1223
1955AZUL | PINTURA EN SPRAY AZUL |  | ABRO |  | 6.873 | 0.42 | UND | 2.8867
27160014 | DISCO DE CORTE 14" |  |  |  | 11.208 | 0.12 | UND | 1.345
23122030 | AISLADOR DE RESINA 20X30 |  | TECNOLOGIA |  | 0 | 7.44 | UND | 0
2357010X2 | PLATINA DE COBRE 10 X 2MM |  | TECNOFIL |  | 5.604 | 1.2 | MT | 6.7248
2212410302 | STOVE BOLT 3/16 X 1/2 |  |  |  | 0.017 | 12 | UND | 0.204
22111503 | ARANDELA PRESION 3/16 |  |  |  | 0.019 | 12 | UND | 0.228
271516 | BROCA 1/4 | NACIONAL |  |  | 3.245 | 0.2 | UND | 0.649
<<< HORAS HOMBRE >>>
<<Se esperaba "@" en:0>>: =1.36*@010001+2.62*@030001+2.2*@020009+0
ID_ALMAC | NOMBRE | MODELO | MARCA | COD.PRODUCTO | PRECIO DSCTO. | CANTIDAD | UNIDAD | SUBTOTAL
020022 | M.O CABLEADO SEÑALIZACION | M.OBRA |  |  | 15 | 1.2 | HOR | 18
020001 | M.O CABLEADO DIFERENCIAL | M.OBRA |  |  | 15 | 2.59 | HOR | 38.85
040012 | M.O FABRICACION PRINCIPLALES | M.OBRA |  |  | 15 | 3.28 | HOR | 49.2
040010 | M.O FABRICACION ENLACES | M.OBRA |  |  | 15 | 3.24 | HOR | 48.6

## G01520A.TP-LC.P1
<<< EQUIPOS >>>
ID_ALMAC | NOMBRE | MODELO | MARCA | COD.PRODUCTO | PRECIO DSCTO. | CANTIDAD | UNIDAD | SUBTOTAL
M0896 | Int. termomagnético de 3x1000A, ELECTRONICO | NS1000N | SCHNEIDER | 33472 | 6913 | 1 | UND | 6913
M0699 | Señalizacion (ACTUALIZADA) |  | ABB | 1SFA619403R5231 | 125.65 | 1 | UND | 125.65
M0882 | Int. termomagnético de 3x63A, TMD | TM63D | SCHNEIDER | LV429632 | 647 | 4 | UND | 2588
M0879 | Int. termomagnético de 3x32A, TMD | TM32D | SCHNEIDER | LV429635 | 647 | 14 | UND | 9058
M0878 | Int. termomagnético de 3x25A, TMD | TM25D | SCHNEIDER | LV429636 | 647 | 17 | UND | 10999
M0554 | Medidor PM 5110 | PM 5110 | SCHNEIDER | METSEPM5110 | 2189 | 42 | UND | 91938
M0592 | Autosoportado 2100x800x800 (ABB) | IS2 | ABB | GA208080 | 4251 | 3 | KIT | 12753
<<< MATERIALES >>>
ID_ALMAC | NOMBRE | MODELO | MARCA | COD.PRODUCTO | PRECIO DSCTO. | CANTIDAD | UNIDAD | SUBTOTAL
2303410138BLBL | CABLE NH-80 1.5MM2.750VCA. NO HALOG. BLANCO | NH-80 | INDECO |  | 0.607 | 2940 | MT | 1784.58
1SNK505010R0000 | Bornera paso color gris 4 mm2 32A ZS4 | ZS4 | ABB | 1SNK505010R0000 | 1.922 | 453 | UND | 870.666
1SNK508410R0000 | Bornera portafusible ZS4-SF1 | ZS4-SF1 | ABB | 1SNK508410R0000 | 3.967 | 255 | UND | 1011.585
23440002 | FUSIBLE 2A |  |  |  | 0.415 | 252 | UND | 104.58
23520 | MARCADOR DE CABLE 0 |  |  |  | 3.755 | 60.84 | CAJ | 228.4542
23521 | MARCADOR DE CABLE 1 |  |  |  | 4.483 | 60.84 | CAJ | 272.7457
23522 | MARCADOR DE CABLE 2 |  |  |  | 5.875 | 60.84 | CAJ | 357.435
23523 | MARCADOR DE CABLE 3 |  |  |  | 4.803 | 60.84 | CAJ | 292.2145
23524 | MARCADOR DE CABLE 4 |  |  |  | 4.627 | 0.84 | CAJ | 3.8867
23525 | MARCADOR DE CABLE 5 |  |  |  | 4.039 | 0.84 | CAJ | 3.3928
23526 | MARCADOR DE CABLE 6 |  |  |  | 3.993 | 0.84 | CAJ | 3.3541
23527 | MARCADOR DE CABLE 7 |  |  |  | 3.974 | 0.84 | CAJ | 3.3382
23528 | MARCADOR DE CABLE 8 |  |  |  | 3.908 | 0.84 | CAJ | 3.2827
23529 | MARCADOR DE CABLE 9 |  |  |  | 3.813 | 0.84 | CAJ | 3.2029
2352R | MARCADOR DE CABLE R |  |  |  | 4.119 | 60.84 | CAJ | 250.6
2352S | MARCADOR DE CABLE S |  |  |  | 4.451 | 60.84 | CAJ | 270.7988
2352T | MARCADOR DE CABLE T |  |  |  | 4.118 | 60.84 | CAJ | 250.5391
2352N | MARCADOR DE CABLE N |  |  |  | 4.245 | 60.84 | CAJ | 258.2658
2373210150RORO | TERMINAL MANGUITO DE 1.5 MM2 ROJO |  |  |  | 0.025 | 1848 | UND | 46.2
2343KS06 | ESPIRAL KS-6 |  | TECNOLOGIA |  | 5.508 | 43.5 | BOL | 239.598
2333CV150 | CINTILLO CV-150 |  | TECNOLOGIA |  | 2.904 | 21.3 | BOL | 61.8552
2321HC102 | BASE PORTACINTILLO HC-102 |  | TECNOLOGIA |  | 25.417 | 21.3 | UND | 541.3821
2303410178AMAM | CABLE NH-80 2.5MM2.750VCA. NO HALOG. AMARILLO | NH-80 | INDECO |  | 0.967 | 126 | MT | 121.842
2378TBP505A1 | TRANSFORMADOR 50/5A 50/21 (30) | 50/21 (30) | RISHABH |  | 0 | 108 | UND | 0
23780100 | TRANSFORMADOR DE CORRIENTE 100/5A 50 30(30) | 50-30(30) | RISHABH |  | 27.13 | 18 | UND | 488.34
035141151224 | PLANCHA GALVANIZADA 1.5 X 1200 X 2400 MM |  |  |  | 0 | 4.155 | UND | 0
1951RA7035 | PINTURA EN POLVO ELECTROSTATICA RAL 7035 |  |  |  | 0 | 0.117 | CAJ | 0
2621HUAYPE | TRAPO INDUSTRIAL COLORES |  |  |  | 2.942 | 2.148 | KG | 6.3194
2531CI080 | DISCO LIJA CIRCULAR 4" - 80 |  |  |  | 2.046 | 3 | UND | 6.138
2535FIER80 | LIJA DE FIERRO N° 80 |  |  |  | 1.434 | 4.02 | UND | 5.7647
2543MASI01 | MASILLA |  | ANYPSA |  | 4.1 | 0.15 | UND | 0.615
2613CATA01 | CATALIZADOR |  |  |  | 4 | 0.15 | UND | 0.6
2541MASCAR | MASCARILLA DESCARTABLE |  |  |  | 2.852 | 3.012 | UND | 8.5902
0121GLP | GAS 45 KG GLP 55/45 |  |  |  | 96.417 | 1.11 | UND | 107.0229
224545SGLUE | PEGAMENTO SUPER GLUE |  | GLUE |  | 0 | 3 | UND | 0
271616 | DISCO DE CORTE 4" | NORTON |  |  | 0 | 3.012 | UND | 0
271508 | BROCA 1/8 | NACIONAL |  |  | 2.124 | 0.78 | UND | 1.6567
2232NC06 | MACHO 3/16 N/C | PERNERIA |  |  | 2.817 | 0.75 | UND | 2.1128
2123NEGRA | CHAPA NEGRA PARA MANDIL |  | NACIONAL |  | 4.923 | 6 | UND | 29.538
2207CL212381 | BISAGRA PARA MANDIL NEGRO |  | CORPORACION |  | 5.685 | 9 | UND | 51.165
2755CALAR | HOJA DE CALAR |  |  |  | 0 | 0.6 | UND | 0
2561PE3020 | ACRILICO PELIGRO 300 X 200 MM |  |  |  | 13.743 | 3 | UND | 41.229
2563ALI2030 | PLACA DE LOGO "INELEK" 150X50MM |  | IDENTIFICAD |  | 6.748 | 3 | UND | 20.244
2563PLTABESR | JUEGO PLACAS P/ SOPOR. ESTANDAR |  |  |  | 0 | 3 | KIT | 0
238321MACR1/8 | MICA ACRÍLICA TRANSPARENTE 1/8 DE ESPESOR |  | NACIONAL |  | 0 | 0.36 | PZA | 0
2365PAUTLEG | PORTAPLANO PARA AUTOSOPORTADO LEGRAND |  |  |  | 0 | 3 | UND | 0
2212210604 | PERNO HEXAGONAL 3/8 X 1 |  |  |  | 0.065 | 18 | UND | 1.17
22111506 | ARANDELA PRESION 3/8 |  |  |  | 0.03 | 42 | UND | 1.26
22111106 | ARANDELA PLANA 3/8 |  |  |  | 0.058 | 42 | UND | 2.436
221306 | TUERCA 3/8 |  |  |  | 0.038 | 42 | UND | 1.596
271524 | BROCA 3/8 | NACIONAL |  |  | 6.78 | 1.23 | UND | 8.3394
2232NC12 | MACHO 3/8 N/C | PERNERIA |  |  | 1.775 | 0.3 | UND | 0.5325
2212210403 | PERNO HEXAGONAL 1/4 X 3/4 |  |  |  | 0.035 | 12 | UND | 0.42
22111504 | ARANDELA PRESION 1/4 |  |  |  | 0.019 | 492 | UND | 9.348
22111104 | ARANDELA PLANA 1/4 |  |  |  | 0.04 | 492 | UND | 19.68
221304 | TUERCA 1/4 |  |  |  | 0.017 | 492 | UND | 8.364
271512 | BROCA 3/16 | NACIONAL |  |  | 3.062 | 1.71 | UND | 5.236
2232NC08 | MACHO 1/4 N/C | PERNERIA |  |  | 2.804 | 0.48 | UND | 1.3459
2212210402 | PERNO HEXAGONAL 1/4 X 1/2 |  |  |  | 0.033 | 192 | UND | 6.336
22031012 | AUTOPERFORANTE 10 X 3/4 |  |  |  | 0.023 | 192 | UND | 4.416
2357015X03 | PLATINA DE COBRE 15 X 3MM (185 A) X METRO | SM0001 | TECNOFIL |  | 10.495 | 72 | MT | 755.64
2212210406 | PERNO HEXAGONAL 1/4 X 1.1/2 |  |  |  | 0.039 | 288 | UND | 11.232
2245453M03 | CINTA MASKING TAPE 3/4 |  | 3M |  | 2.374 | 0.747 | UND | 1.7734
1955ROJO | PINTURA EN SPRAY ROJO |  | ABRO |  | 7.412 | 3.51 | UND | 26.0161
1955NEGROO | PINTURA EN SPRAY NEGRO |  | ABRO |  | 7.434 | 3.51 | UND | 26.0933
1955AZUL | PINTURA EN SPRAY AZUL |  | ABRO |  | 6.873 | 3.51 | UND | 24.1242
271516 | BROCA 1/4 | NACIONAL |  |  | 3.245 | 2.4 | UND | 7.788
27160014 | DISCO DE CORTE 14" |  |  |  | 11.208 | 2.01 | UND | 22.5281
2357050X10 | PLATINA DE COBRE 50 X 10MM (1025 A) X METRO | SM0001 | TECNOFIL |  | 115.373 | 29.7 | MT | 3426.5781
271528 | BROCA 7/16 | NACIONAL |  |  | 8.007 | 0.2 | UND | 1.6014
2212210804 | PERNO HEXAGONAL 1/2 X 1 |  |  |  | 0.233 | 90 | UND | 20.97
22111108 | ARANDELA PLANA 1/2 |  |  |  | 0.109 | 48 | UND | 5.232
22111508 | ARANDELA PRESION 1/2 |  |  |  | 0.07 | 90 | UND | 6.3
221308 | TUERCA 1/2 |  |  |  | 0.097 | 6 | UND | 0.582
2245453M04 | CINTA MASKING TAPE 1 |  | 3M |  | 3.031 | 0.03 | UND | 0.09093
271536 | BROCA 9/16 | NACIONAL |  |  | 0 | 0.055 | UND | 0
23125050 | AISLADOR DE RESINA 50X50X40 |  | NACIONAL |  | 6.354 | 45 | UND | 285.93
2357030X10 | PLATINA DE COBRE 30 X 10MM |  |  |  | 68.286 | 3.6 | MT | 245.8296
2212210606 | PERNO HEXAGONAL 3/8 X 1.1/2 |  |  |  | 0.138 | 24 | UND | 3.312
23124040 | AISLADOR DE RESINA 40X40X30 |  | NACIONAL |  | 3.861 | 6 | UND | 23.166
271520 | BROCA 5/16 | NACIONAL |  |  | 5.533 | 0.63 | UND | 3.4858
2364LF13WFAN | LAMPARA FLUORESCENTE 230V 60HZ 13W T5/G5 581MM |  | FANDIS |  | 53.01 | 3 | UND | 159.03
23481FCFAN | INTERRUPTOR DE PUERTA FC-001 FANDIS | FC-001 | FANDIS |  | 40.08 | 3 | UND | 120.24
2373350150RORO | TERMINAL PIN ROJO 1.5 |  |  |  | 0 | 12 | UND | 0
2344V0002 | FUSIBLE VIDRIO 2 A 5X20MM |  |  |  | 0.441 | 3 | UND | 1.323
EN0204K | Kit rejilla + filtro | EN0204K | ABB | EN0204K | 41.906 | 3 | UND | 125.718
EN1204K | Kit rejilla + filtro + ventilador | EN1204K | ABB | EN1204K | 0 | 3 | UND | 0
2374TNAAZUL | Termostato azul (NA) |  | ABB | EN0101K | 100.61 | 3 | UND | 301.83
<<< HORAS HOMBRE >>>
ID_ALMAC | NOMBRE | MODELO | MARCA | COD.PRODUCTO | PRECIO DSCTO. | CANTIDAD | UNIDAD | SUBTOTAL
020022 | M.O CABLEADO SEÑALIZACION | M.OBRA |  |  | 15 | 1.2 | HOR | 18
020010 | M.O CABLEADO MEDIDOR | M.OBRA |  |  | 15 | 150.78 | HOR | 2261.7
010003 | M.O MECANICA AUTOSOPORTADO | M.OBRA |  |  | 15 | 34.65 | HOR | 519.75
030003 | M.O PINTADO AUTOSOPORTADO | M.OBRA |  |  | 15 | 50.46 | HOR | 756.9
040010 | M.O FABRICACION ENLACES | M.OBRA |  |  | 15 | 31.96 | HOR | 479.4
040011 | M.O FABRICACION ENTRADAS | M.OBRA |  |  | 15 | 0.86 | HOR | 12.9
040012 | M.O FABRICACION PRINCIPLALES | M.OBRA |  |  | 15 | 23.01 | HOR | 345.15
020006 | M.O CABLEADO CONTROL CENTRALIZADO | M.OBRA |  |  | 15 | 6 | HOR | 90
020030 | M.O CABLEADO VENTILACION | M.OBRA |  |  | 15 | 1.2 | HOR | 18

## G01520A.TP-LC.P2
<<< EQUIPOS >>>
ID_ALMAC | NOMBRE | MODELO | MARCA | COD.PRODUCTO | PRECIO DSCTO. | CANTIDAD | UNIDAD | SUBTOTAL
M0895 | Int. termomagnético de 3x800A, ELECTRONICO | NS800N | SCHNEIDER | 33466 | 5981 | 1 | UND | 5981
M0699 | Señalizacion (ACTUALIZADA) |  | ABB | 1SFA619403R5231 | 125.65 | 1 | UND | 125.65
M0882 | Int. termomagnético de 3x63A, TMD | TM63D | SCHNEIDER | LV429632 | 647 | 8 | UND | 5176
M0880 | Int. termomagnético de 3x40A, TMD | TM40D | SCHNEIDER | LV429634 | 647 | 6 | UND | 3882
M0879 | Int. termomagnético de 3x32A, TMD | TM32D | SCHNEIDER | LV429635 | 647 | 10 | UND | 6470
M0878 | Int. termomagnético de 3x25A, TMD | TM25D | SCHNEIDER | LV429636 | 647 | 25 | UND | 16175
M0554 | Medidor PM 5110 | PM 5110 | SCHNEIDER | METSEPM5110 | 2189 | 43 | UND | 94127
M0592 | Autosoportado 2100x800x800 (ABB) | IS2 | ABB | GA208080 | 4251 | 3 | KIT | 12753
<<< MATERIALES >>>
ID_ALMAC | NOMBRE | MODELO | MARCA | COD.PRODUCTO | PRECIO DSCTO. | CANTIDAD | UNIDAD | SUBTOTAL
2303410138BLBL | CABLE NH-80 1.5MM2.750VCA. NO HALOG. BLANCO | NH-80 | INDECO |  | 0.607 | 3010 | MT | 1827.07
1SNK505010R0000 | Bornera paso color gris 4 mm2 32A ZS4 | ZS4 | ABB | 1SNK505010R0000 | 1.922 | 463 | UND | 889.886
1SNK508410R0000 | Bornera portafusible ZS4-SF1 | ZS4-SF1 | ABB | 1SNK508410R0000 | 3.967 | 261 | UND | 1035.387
23440002 | FUSIBLE 2A |  |  |  | 0.415 | 258 | UND | 107.07
23520 | MARCADOR DE CABLE 0 |  |  |  | 3.755 | 60.86 | CAJ | 228.5293
23521 | MARCADOR DE CABLE 1 |  |  |  | 4.483 | 60.86 | CAJ | 272.8354
23522 | MARCADOR DE CABLE 2 |  |  |  | 5.875 | 60.86 | CAJ | 357.5525
23523 | MARCADOR DE CABLE 3 |  |  |  | 4.803 | 60.86 | CAJ | 292.3106
23524 | MARCADOR DE CABLE 4 |  |  |  | 4.627 | 0.86 | CAJ | 3.9792
23525 | MARCADOR DE CABLE 5 |  |  |  | 4.039 | 0.86 | CAJ | 3.4735
23526 | MARCADOR DE CABLE 6 |  |  |  | 3.993 | 0.86 | CAJ | 3.434
23527 | MARCADOR DE CABLE 7 |  |  |  | 3.974 | 0.86 | CAJ | 3.4176
23528 | MARCADOR DE CABLE 8 |  |  |  | 3.908 | 0.86 | CAJ | 3.3609
23529 | MARCADOR DE CABLE 9 |  |  |  | 3.813 | 0.86 | CAJ | 3.2792
2352R | MARCADOR DE CABLE R |  |  |  | 4.119 | 60.86 | CAJ | 250.6823
2352S | MARCADOR DE CABLE S |  |  |  | 4.451 | 60.86 | CAJ | 270.8879
2352T | MARCADOR DE CABLE T |  |  |  | 4.118 | 60.86 | CAJ | 250.6215
2352N | MARCADOR DE CABLE N |  |  |  | 4.245 | 60.86 | CAJ | 258.3507
2373210150RORO | TERMINAL MANGUITO DE 1.5 MM2 ROJO |  |  |  | 0.025 | 1892 | UND | 47.3
2343KS06 | ESPIRAL KS-6 |  | TECNOLOGIA |  | 5.508 | 44.5 | BOL | 245.106
2333CV150 | CINTILLO CV-150 |  | TECNOLOGIA |  | 2.904 | 21.8 | BOL | 63.3072
2321HC102 | BASE PORTACINTILLO HC-102 |  | TECNOLOGIA |  | 25.417 | 21.8 | UND | 554.0906
2303410178AMAM | CABLE NH-80 2.5MM2.750VCA. NO HALOG. AMARILLO | NH-80 | INDECO |  | 0.967 | 129 | MT | 124.743
2378TBP505A1 | TRANSFORMADOR 50/5A 50/21 (30) | 50/21 (30) | RISHABH |  | 0 | 111 | UND | 0
23780100 | TRANSFORMADOR DE CORRIENTE 100/5A 50 30(30) | 50-30(30) | RISHABH |  | 27.13 | 18 | UND | 488.34
035141151224 | PLANCHA GALVANIZADA 1.5 X 1200 X 2400 MM |  |  |  | 0 | 4.155 | UND | 0
1951RA7035 | PINTURA EN POLVO ELECTROSTATICA RAL 7035 |  |  |  | 0 | 0.117 | CAJ | 0
2621HUAYPE | TRAPO INDUSTRIAL COLORES |  |  |  | 2.942 | 2.148 | KG | 6.3194
2531CI080 | DISCO LIJA CIRCULAR 4" - 80 |  |  |  | 2.046 | 3 | UND | 6.138
2535FIER80 | LIJA DE FIERRO N° 80 |  |  |  | 1.434 | 4.02 | UND | 5.7647
2543MASI01 | MASILLA |  | ANYPSA |  | 4.1 | 0.15 | UND | 0.615
2613CATA01 | CATALIZADOR |  |  |  | 4 | 0.15 | UND | 0.6
2541MASCAR | MASCARILLA DESCARTABLE |  |  |  | 2.852 | 3.012 | UND | 8.5902
0121GLP | GAS 45 KG GLP 55/45 |  |  |  | 96.417 | 1.11 | UND | 107.0229
224545SGLUE | PEGAMENTO SUPER GLUE |  | GLUE |  | 0 | 3 | UND | 0
271616 | DISCO DE CORTE 4" | NORTON |  |  | 0 | 3.012 | UND | 0
271508 | BROCA 1/8 | NACIONAL |  |  | 2.124 | 0.78 | UND | 1.6567
2232NC06 | MACHO 3/16 N/C | PERNERIA |  |  | 2.817 | 0.75 | UND | 2.1128
2123NEGRA | CHAPA NEGRA PARA MANDIL |  | NACIONAL |  | 4.923 | 6 | UND | 29.538
2207CL212381 | BISAGRA PARA MANDIL NEGRO |  | CORPORACION |  | 5.685 | 9 | UND | 51.165
2755CALAR | HOJA DE CALAR |  |  |  | 0 | 0.6 | UND | 0
2561PE3020 | ACRILICO PELIGRO 300 X 200 MM |  |  |  | 13.743 | 3 | UND | 41.229
2563ALI2030 | PLACA DE LOGO "INELEK" 150X50MM |  | IDENTIFICAD |  | 6.748 | 3 | UND | 20.244
2563PLTABESR | JUEGO PLACAS P/ SOPOR. ESTANDAR |  |  |  | 0 | 3 | KIT | 0
238321MACR1/8 | MICA ACRÍLICA TRANSPARENTE 1/8 DE ESPESOR |  | NACIONAL |  | 0 | 0.36 | PZA | 0
2365PAUTLEG | PORTAPLANO PARA AUTOSOPORTADO LEGRAND |  |  |  | 0 | 3 | UND | 0
2212210604 | PERNO HEXAGONAL 3/8 X 1 |  |  |  | 0.065 | 102 | UND | 6.63
22111506 | ARANDELA PRESION 3/8 |  |  |  | 0.03 | 114 | UND | 3.42
22111106 | ARANDELA PLANA 3/8 |  |  |  | 0.058 | 66 | UND | 3.828
221306 | TUERCA 3/8 |  |  |  | 0.038 | 18 | UND | 0.684
271524 | BROCA 3/8 | NACIONAL |  |  | 6.78 | 1.23 | UND | 8.3394
2232NC12 | MACHO 3/8 N/C | PERNERIA |  |  | 1.775 | 0.3 | UND | 0.5325
2212210403 | PERNO HEXAGONAL 1/4 X 3/4 |  |  |  | 0.035 | 12 | UND | 0.42
22111504 | ARANDELA PRESION 1/4 |  |  |  | 0.019 | 498 | UND | 9.462
22111104 | ARANDELA PLANA 1/4 |  |  |  | 0.04 | 498 | UND | 19.92
221304 | TUERCA 1/4 |  |  |  | 0.017 | 498 | UND | 8.466
271512 | BROCA 3/16 | NACIONAL |  |  | 3.062 | 1.71 | UND | 5.236
2232NC08 | MACHO 1/4 N/C | PERNERIA |  |  | 2.804 | 0.48 | UND | 1.3459
2212210402 | PERNO HEXAGONAL 1/4 X 1/2 |  |  |  | 0.033 | 192 | UND | 6.336
22031012 | AUTOPERFORANTE 10 X 3/4 |  |  |  | 0.023 | 192 | UND | 4.416
2357015X03 | PLATINA DE COBRE 15 X 3MM (185 A) X METRO | SM0001 | TECNOFIL |  | 10.495 | 73.5 | MT | 771.3825
2212210406 | PERNO HEXAGONAL 1/4 X 1.1/2 |  |  |  | 0.039 | 294 | UND | 11.466
2245453M03 | CINTA MASKING TAPE 3/4 |  | 3M |  | 2.374 | 0.745 | UND | 1.7686
1955ROJO | PINTURA EN SPRAY ROJO |  | ABRO |  | 7.412 | 3.875 | UND | 28.7215
1955NEGROO | PINTURA EN SPRAY NEGRO |  | ABRO |  | 7.434 | 3.875 | UND | 28.8068
1955AZUL | PINTURA EN SPRAY AZUL |  | ABRO |  | 6.873 | 3.875 | UND | 26.6329
271516 | BROCA 1/4 | NACIONAL |  |  | 3.245 | 2.45 | UND | 7.9502
27160014 | DISCO DE CORTE 14" |  |  |  | 11.208 | 2.25 | UND | 25.218
2357050X10 | PLATINA DE COBRE 50 X 10MM (1025 A) X METRO | SM0001 | TECNOFIL |  | 115.373 | 4.5 | MT | 519.1785
271528 | BROCA 7/16 | NACIONAL |  |  | 8.007 | 1.25 | UND | 10.0087
2212210804 | PERNO HEXAGONAL 1/2 X 1 |  |  |  | 0.233 | 6 | UND | 1.398
22111108 | ARANDELA PLANA 1/2 |  |  |  | 0.109 | 6 | UND | 0.654
22111508 | ARANDELA PRESION 1/2 |  |  |  | 0.07 | 6 | UND | 0.42
221308 | TUERCA 1/2 |  |  |  | 0.097 | 6 | UND | 0.582
2245453M04 | CINTA MASKING TAPE 1 |  | 3M |  | 3.031 | 0.03 | UND | 0.09093
271536 | BROCA 9/16 | NACIONAL |  |  | 0 | 0.055 | UND | 0
23125050 | AISLADOR DE RESINA 50X50X40 |  | NACIONAL |  | 6.354 | 3 | UND | 19.062
2357030X05 | PLATINA DE COBRE 30 X 5MM (450 A) X METRO | SM0001 | TECNOFIL |  | 28.565 | 3.6 | MT | 102.834
2212210603 | PERNO HEXAGONAL 3/8 X 3/4 |  |  |  | 0.073 | 12 | UND | 0.876
23124040 | AISLADOR DE RESINA 40X40X30 |  | NACIONAL |  | 3.861 | 48 | UND | 185.328
2357040X10 | PLATINA DE COBRE 40 X 10MM (835 A) X METRO | SM0001 | TECNOFIL |  | 0 | 25.2 | MT | 0
2364LF13WFAN | LAMPARA FLUORESCENTE 230V 60HZ 13W T5/G5 581MM |  | FANDIS |  | 53.01 | 3 | UND | 159.03
23481FCFAN | INTERRUPTOR DE PUERTA FC-001 FANDIS | FC-001 | FANDIS |  | 40.08 | 3 | UND | 120.24
2373350150RORO | TERMINAL PIN ROJO 1.5 |  |  |  | 0 | 12 | UND | 0
2344V0002 | FUSIBLE VIDRIO 2 A 5X20MM |  |  |  | 0.441 | 3 | UND | 1.323
EN0204K | Kit rejilla + filtro | EN0204K | ABB | EN0204K | 41.906 | 3 | UND | 125.718
EN1204K | Kit rejilla + filtro + ventilador | EN1204K | ABB | EN1204K | 0 | 3 | UND | 0
2374TNAAZUL | Termostato azul (NA) |  | ABB | EN0101K | 100.61 | 3 | UND | 301.83
<<< HORAS HOMBRE >>>
ID_ALMAC | NOMBRE | MODELO | MARCA | COD.PRODUCTO | PRECIO DSCTO. | CANTIDAD | UNIDAD | SUBTOTAL
020022 | M.O CABLEADO SEÑALIZACION | M.OBRA |  |  | 15 | 1.2 | HOR | 18
020010 | M.O CABLEADO MEDIDOR | M.OBRA |  |  | 15 | 154.37 | HOR | 2315.55
010003 | M.O MECANICA AUTOSOPORTADO | M.OBRA |  |  | 15 | 34.65 | HOR | 519.75
030003 | M.O PINTADO AUTOSOPORTADO | M.OBRA |  |  | 15 | 50.46 | HOR | 756.9
040010 | M.O FABRICACION ENLACES | M.OBRA |  |  | 15 | 32.61 | HOR | 489.15
040011 | M.O FABRICACION ENTRADAS | M.OBRA |  |  | 15 | 0.86 | HOR | 12.9
040012 | M.O FABRICACION PRINCIPLALES | M.OBRA |  |  | 15 | 22.569 | HOR | 338.535
020006 | M.O CABLEADO CONTROL CENTRALIZADO | M.OBRA |  |  | 15 | 6 | HOR | 90
020030 | M.O CABLEADO VENTILACION | M.OBRA |  |  | 15 | 1.2 | HOR | 18

## G01520A.T-TR3
<<< EQUIPOS >>>
ID_ALMAC | NOMBRE | MODELO | MARCA | COD.PRODUCTO | PRECIO DSCTO. | CANTIDAD | UNIDAD | SUBTOTAL
M0884 | Int. termomagnético de 3x100A, TMD | TM100D | SCHNEIDER | LV429630 | 647 | 1 | UND | 647
M0699 | Señalizacion (ACTUALIZADA) |  | ABB | 1SFA619403R5231 | 125.65 | 1 | UND | 125.65
M0883 | Int. termomagnético de 3x80A, TMD | TM80D | SCHNEIDER | LV429631 | 647 | 6 | UND | 3882
M0973 | Interenclavamiento p/ 2 NSX100/160/250, Schneider | SCHNEIDER | SCHNEIDER | LV429354 | 317 | 2 | UND | 634
M0865 | Interruptor de 3 x 30 A, EZC100N | EZC100N | SCHNEIDER | EZC100N3030 | 252 | 1 | UND | 252
M1030 | Tableros murales 1200X800X300mm |  | SCHNEIDER | NSYCRNG128300 | 1612 | 1 | UND | 1612
M0699 | Señalizacion (ACTUALIZADA) |  | ABB | 1SFA619403R5231 | 125.65 | 1 | UND | 125.65
<<< MATERIALES >>>
ID_ALMAC | NOMBRE | MODELO | MARCA | COD.PRODUCTO | PRECIO DSCTO. | CANTIDAD | UNIDAD | SUBTOTAL
035141151224 | PLANCHA GALVANIZADA 1.5 X 1200 X 2400 MM |  |  |  | 0 | 2.37 | UND | 0
0121GLP | GAS 45 KG GLP 55/45 |  |  |  | 96.417 | 0.06 | UND | 5.785
2621HUAYPE | TRAPO INDUSTRIAL COLORES |  |  |  | 2.942 | 0.2 | KG | 0.5884
1955RA7035 | PINTURA EN SPRAY RAL 7035 |  | SCHNEIDER | NSYBPA7035 | 36.776 | 0.02 | UND | 0.73552
2611LIMPIA | CERA LIMPIADORA |  |  |  | 7.795 | 0.02 | UND | 0.1559
2212210403 | PERNO HEXAGONAL 1/4 X 3/4 |  |  |  | 0.035 | 5 | UND | 0.175
2212410303 | STOVE BOLT 3/16 X 3/4 |  |  |  | 0.022 | 10 | UND | 0.22
2755CALAR | HOJA DE CALAR |  |  |  | 0 | 0.2 | UND | 0
2321CO22 | COPA SIERRA 22MM |  | BAHCO |  | 15.472 | 0.2 | UND | 3.0944
2207CL212381 | BISAGRA PARA MANDIL NEGRO |  | CORPORACION |  | 5.685 | 3 | UND | 17.055
2123NEGRA | CHAPA NEGRA PARA MANDIL |  | NACIONAL |  | 4.923 | 2 | UND | 9.846
2561PE3020 | ACRILICO PELIGRO 300 X 200 MM |  |  |  | 13.743 | 1 | UND | 13.743
2563AL1520 | PLACA DE LOGO INELEK 100 X 30 MM |  | IDENTIFICAD |  | 3.506 | 1 | UND | 3.506
2563PLATAADE | JUEGO PLACAS P/TAB. ADOSADOS ESTANDAR |  |  |  | 0 | 1 | KIT | 0
271616 | DISCO DE CORTE 4" | NORTON |  |  | 0 | 0.05 | UND | 0
271720 | DISCO DESBASTE 4" 1/2 |  | DEWALT |  | 3.587 | 0.2 | UND | 0.7174
2717FLAT80 | DISCO FLAT 4" N° 80 |  | NORTON |  | 10.785 | 0.04 | UND | 0.4314
2251PAZ02 | SOLDADURA DE 1/8 PUNTO AZUL |  |  |  | 6.347 | 0.02 | KG | 0.12694
2531CI080 | DISCO LIJA CIRCULAR 4" - 80 |  |  |  | 2.046 | 0.3 | UND | 0.6138
2613CATA01 | CATALIZADOR |  |  |  | 4 | 0.3 | UND | 1.2
2535FIER80 | LIJA DE FIERRO N° 80 |  |  |  | 1.434 | 0.3 | UND | 0.4302
2651JEBE09 | GUANTES DE JEBE |  |  |  | 8.73 | 0.2 | UND | 1.746
2541MASCAR | MASCARILLA DESCARTABLE |  |  |  | 2.852 | 0.2 | UND | 0.5704
271512 | BROCA 3/16 | NACIONAL |  |  | 3.062 | 0.2 | UND | 0.6124
271510 | BROCA 5/32 | NACIONAL |  |  | 2.304 | 0.2 | UND | 0.4608
271524 | BROCA 3/8 | NACIONAL |  |  | 6.78 | 0.5 | UND | 3.39
2381TROPI2 | RIEL DIN TROPICALIZADO POR 2 METROS |  | NACIONAL |  | 5.091 | 2 | PZA | 10.182
2232NC06 | MACHO 3/16 N/C | PERNERIA |  |  | 2.817 | 0.1 | UND | 0.2817
2543MASI01 | MASILLA |  | ANYPSA |  | 4.1 | 0.3 | UND | 1.23
2357020X03 | PLATINA DE COBRE 20 X 3MM (245 A) X METRO | SM0001 | TECNOFIL |  | 14.21 | 8 | MT | 113.68
23123030 | AISLADOR DE RESINA 30X30X20 |  | NACIONAL |  | 2.942 | 2 | UND | 5.884
2212210402 | PERNO HEXAGONAL 1/4 X 1/2 |  |  |  | 0.033 | 38 | UND | 1.254
22111104 | ARANDELA PLANA 1/4 |  |  |  | 0.04 | 72 | UND | 2.88
22111504 | ARANDELA PRESION 1/4 |  |  |  | 0.019 | 84 | UND | 1.596
221304 | TUERCA 1/4 |  |  |  | 0.017 | 58 | UND | 0.986
2303410178AMAM | CABLE NH-80 2.5MM2.750VCA. NO HALOG. AMARILLO | NH-80 | INDECO |  | 0.967 | 1.52 | MT | 1.4698
2373330506AMAM | TERMINAL OJAL AMARILLO T5.5-6 |  |  |  | 0.134 | 5 | UND | 0.67
2321HC102 | BASE PORTACINTILLO HC-102 |  | TECNOLOGIA |  | 25.417 | 0.1 | UND | 2.5417
1955AMARILIL | PINTURA EN SPRAY AMARILLO |  | ABRO |  | 5.185 | 0.03 | UND | 0.15555
1955BLANCOCO | PINTURA EN SPRAY BLANCO |  | ABRO |  | 5.412 | 0.03 | UND | 0.16236
22031012 | AUTOPERFORANTE 10 X 3/4 |  |  |  | 0.023 | 4 | UND | 0.092
1951RA7035 | PINTURA EN POLVO ELECTROSTATICA RAL 7035 |  |  |  | 0 | 0.02 | CAJ | 0
2357015X03 | PLATINA DE COBRE 15 X 3MM (185 A) X METRO | SM0001 | TECNOFIL |  | 10.495 | 12 | MT | 125.94
2212210406 | PERNO HEXAGONAL 1/4 X 1.1/2 |  |  |  | 0.039 | 48 | UND | 1.872
2245453M03 | CINTA MASKING TAPE 3/4 |  | 3M |  | 2.374 | 0.14 | UND | 0.33236
1955ROJO | PINTURA EN SPRAY ROJO |  | ABRO |  | 7.412 | 0.73 | UND | 5.4108
1955NEGROO | PINTURA EN SPRAY NEGRO |  | ABRO |  | 7.434 | 0.73 | UND | 5.4268
1955AZUL | PINTURA EN SPRAY AZUL |  | ABRO |  | 6.873 | 0.73 | UND | 5.0173
271516 | BROCA 1/4 | NACIONAL |  |  | 3.245 | 0.4 | UND | 1.298
27160014 | DISCO DE CORTE 14" |  |  |  | 11.208 | 0.42 | UND | 4.7074
23122030 | AISLADOR DE RESINA 20X30 |  | TECNOLOGIA |  | 0 | 11.16 | UND | 0
<<< HORAS HOMBRE >>>
<<Error en fórmula: >>: =2.46*@010001+4.75*@030001+3.98*@020009+
ID_ALMAC | NOMBRE | MODELO | MARCA | COD.PRODUCTO | PRECIO DSCTO. | CANTIDAD | UNIDAD | SUBTOTAL
020022 | M.O CABLEADO SEÑALIZACION | M.OBRA |  |  | 15 | 2.4 | HOR | 36
040010 | M.O FABRICACION ENLACES | M.OBRA |  |  | 15 | 5.2 | HOR | 78
040012 | M.O FABRICACION PRINCIPLALES | M.OBRA |  |  | 15 | 4.92 | HOR | 73.8

## G01520A.TN2-1
<<< EQUIPOS >>>
ID_ALMAC | NOMBRE | MODELO | MARCA | COD.PRODUCTO | PRECIO DSCTO. | CANTIDAD | UNIDAD | SUBTOTAL
M0884 | Int. termomagnético de 3x100A, TMD | TM100D | SCHNEIDER | LV429630 | 647 | 1 | UND | 647
M0699 | Señalizacion (ACTUALIZADA) |  | ABB | 1SFA619403R5231 | 125.65 | 1 | UND | 125.65
M0884 | Int. termomagnético de 3x100A, TMD | TM100D | SCHNEIDER | LV429630 | 647 | 2 | UND | 1294
M0795 | Int. term 2x20A, iC60N 20/10kA-230/400V | iC60N | SCHNEIDER | A9F74220 | 80.2 | 10 | UND | 802
M0843 | Interruptor dif. de 2 x 25 A, iID | iID | SCHNEIDER | A9R71225 | 225 | 9 | UND | 2025
M0883 | Int. termomagnético de 3x80A, TMD | TM80D | SCHNEIDER | LV429631 | 647 | 1 | UND | 647
M0699 | Señalizacion (ACTUALIZADA) |  | ABB | 1SFA619403R5231 | 125.65 | 1 | UND | 125.65
M0795 | Int. term 2x20A, iC60N 20/10kA-230/400V | iC60N | SCHNEIDER | A9F74220 | 80.2 | 89 | UND | 7137.7997
M0855 | Interruptor dif. de 2 x 25 A, iIDsi, INMUNIZADO | iIDsi | SCHNEIDER | A9R91225 | 267 | 79 | UND | 21093
M0942 | Contactor de 3x9A AC-3 (25A AC-1),TeSys D | TeSys D | SCHNEIDER | LC1D09M7 | 107 | 79 | UND | 8453
M0862 | Interruptor Horario Digital, Schneider | IPH | SCHNEIDER | CCT15854 | 457 | 79 | UND | 36103
M0502 | pulsador compacto rojo - 1 NC | CP1-10R-01 | ABB | 1SFA619100R1041 | 15.9 | 79 | UND | 1256.1
M0503 | pulsador compacto verde - 1 NA | CP1-10G-10 | ABB | 1SFA619100R1012 | 15.9 | 79 | UND | 1256.1
M0592 | Autosoportado 2100x800x800 (ABB) | IS2 | ABB | GA208080 | 4251 | 3 | KIT | 12753
<<< MATERIALES >>>
ID_ALMAC | NOMBRE | MODELO | MARCA | COD.PRODUCTO | PRECIO DSCTO. | CANTIDAD | UNIDAD | SUBTOTAL
2303410226NENE | CABLE NH-80 4MM2.750VCA. NO HALOG. NEGRO | NH-80 | INDECO |  | 1.14 | 536 | MT | 611.04
237335PLOMOO | TERMINAL PIN 4MM PLOMO |  |  |  | 0 | 826 | UND | 0
23520 | MARCADOR DE CABLE 0 |  |  |  | 3.755 | 68.288 | CAJ | 256.4214
23521 | MARCADOR DE CABLE 1 |  |  |  | 4.483 | 68.2 | CAJ | 305.7406
23522 | MARCADOR DE CABLE 2 |  |  |  | 5.875 | 68.2 | CAJ | 400.675
23523 | MARCADOR DE CABLE 3 |  |  |  | 4.803 | 68.2 | CAJ | 327.5646
23524 | MARCADOR DE CABLE 4 |  |  |  | 4.627 | 4.92 | CAJ | 22.7648
23525 | MARCADOR DE CABLE 5 |  |  |  | 4.039 | 4.92 | CAJ | 19.8719
23526 | MARCADOR DE CABLE 6 |  |  |  | 3.993 | 4.92 | CAJ | 19.6456
23527 | MARCADOR DE CABLE 7 |  |  |  | 3.974 | 4.92 | CAJ | 19.5521
23528 | MARCADOR DE CABLE 8 |  |  |  | 3.908 | 4.92 | CAJ | 19.2274
23529 | MARCADOR DE CABLE 9 |  |  |  | 3.813 | 4.92 | CAJ | 18.76
2352R | MARCADOR DE CABLE R |  |  |  | 4.119 | 68.2 | CAJ | 280.9158
2352S | MARCADOR DE CABLE S |  |  |  | 4.451 | 68.2 | CAJ | 303.5582
2352T | MARCADOR DE CABLE T |  |  |  | 4.118 | 68.2 | CAJ | 280.8476
2352N | MARCADOR DE CABLE N |  |  |  | 4.245 | 68.2 | CAJ | 289.509
2333CV150 | CINTILLO CV-150 |  | TECNOLOGIA |  | 2.904 | 22.92 | BOL | 66.5597
2303410138BLBL | CABLE NH-80 1.5MM2.750VCA. NO HALOG. BLANCO | NH-80 | INDECO |  | 0.607 | 1733.2 | MT | 1052.0524
2373210150RORO | TERMINAL MANGUITO DE 1.5 MM2 ROJO |  |  |  | 0.025 | 1580 | UND | 39.5
1SNK505010R0000 | Bornera paso color gris 4 mm2 32A ZS4 | ZS4 | ABB | 1SNK505010R0000 | 1.922 | 288 | UND | 553.536
1SNK508410R0000 | Bornera portafusible ZS4-SF1 | ZS4-SF1 | ABB | 1SNK508410R0000 | 3.967 | 325 | UND | 1289.275
23440002 | FUSIBLE 2A |  |  |  | 0.415 | 85 | UND | 35.275
2321HC102 | BASE PORTACINTILLO HC-102 |  | TECNOLOGIA |  | 25.417 | 20.35 | UND | 517.236
2343KS06 | ESPIRAL KS-6 |  | TECNOLOGIA |  | 5.508 | 42.5 | BOL | 234.09
2333CV100 | CINTILLO CV-100 |  | TECNOLOGIA |  | 1.157 | 15.8 | BOL | 18.2806
035141151224 | PLANCHA GALVANIZADA 1.5 X 1200 X 2400 MM |  |  |  | 0 | 4.155 | UND | 0
1951RA7035 | PINTURA EN POLVO ELECTROSTATICA RAL 7035 |  |  |  | 0 | 0.117 | CAJ | 0
2621HUAYPE | TRAPO INDUSTRIAL COLORES |  |  |  | 2.942 | 2.148 | KG | 6.3194
2531CI080 | DISCO LIJA CIRCULAR 4" - 80 |  |  |  | 2.046 | 3 | UND | 6.138
2535FIER80 | LIJA DE FIERRO N° 80 |  |  |  | 1.434 | 4.02 | UND | 5.7647
2543MASI01 | MASILLA |  | ANYPSA |  | 4.1 | 0.15 | UND | 0.615
2613CATA01 | CATALIZADOR |  |  |  | 4 | 0.15 | UND | 0.6
2541MASCAR | MASCARILLA DESCARTABLE |  |  |  | 2.852 | 3.012 | UND | 8.5902
0121GLP | GAS 45 KG GLP 55/45 |  |  |  | 96.417 | 1.11 | UND | 107.0229
224545SGLUE | PEGAMENTO SUPER GLUE |  | GLUE |  | 0 | 3 | UND | 0
271616 | DISCO DE CORTE 4" | NORTON |  |  | 0 | 3.012 | UND | 0
271508 | BROCA 1/8 | NACIONAL |  |  | 2.124 | 0.78 | UND | 1.6567
2232NC06 | MACHO 3/16 N/C | PERNERIA |  |  | 2.817 | 0.75 | UND | 2.1128
2123NEGRA | CHAPA NEGRA PARA MANDIL |  | NACIONAL |  | 4.923 | 6 | UND | 29.538
2207CL212381 | BISAGRA PARA MANDIL NEGRO |  | CORPORACION |  | 5.685 | 9 | UND | 51.165
2755CALAR | HOJA DE CALAR |  |  |  | 0 | 0.6 | UND | 0
2561PE3020 | ACRILICO PELIGRO 300 X 200 MM |  |  |  | 13.743 | 3 | UND | 41.229
2563ALI2030 | PLACA DE LOGO "INELEK" 150X50MM |  | IDENTIFICAD |  | 6.748 | 3 | UND | 20.244
2563PLTABESR | JUEGO PLACAS P/ SOPOR. ESTANDAR |  |  |  | 0 | 3 | KIT | 0
238321MACR1/8 | MICA ACRÍLICA TRANSPARENTE 1/8 DE ESPESOR |  | NACIONAL |  | 0 | 0.36 | PZA | 0
2365PAUTLEG | PORTAPLANO PARA AUTOSOPORTADO LEGRAND |  |  |  | 0 | 3 | UND | 0
2212210604 | PERNO HEXAGONAL 3/8 X 1 |  |  |  | 0.065 | 12 | UND | 0.78
22111506 | ARANDELA PRESION 3/8 |  |  |  | 0.03 | 12 | UND | 0.36
22111106 | ARANDELA PLANA 3/8 |  |  |  | 0.058 | 12 | UND | 0.696
221306 | TUERCA 3/8 |  |  |  | 0.038 | 12 | UND | 0.456
271524 | BROCA 3/8 | NACIONAL |  |  | 6.78 | 2.48 | UND | 16.8144
2232NC12 | MACHO 3/8 N/C | PERNERIA |  |  | 1.775 | 0.3 | UND | 0.5325
2212210403 | PERNO HEXAGONAL 1/4 X 3/4 |  |  |  | 0.035 | 12 | UND | 0.42
22111504 | ARANDELA PRESION 1/4 |  |  |  | 0.019 | 322 | UND | 6.118
22111104 | ARANDELA PLANA 1/4 |  |  |  | 0.04 | 272 | UND | 10.88
221304 | TUERCA 1/4 |  |  |  | 0.017 | 222 | UND | 3.774
271512 | BROCA 3/16 | NACIONAL |  |  | 3.062 | 1.71 | UND | 5.236
2232NC08 | MACHO 1/4 N/C | PERNERIA |  |  | 2.804 | 0.48 | UND | 1.3459
2212210402 | PERNO HEXAGONAL 1/4 X 1/2 |  |  |  | 0.033 | 292 | UND | 9.636
22031012 | AUTOPERFORANTE 10 X 3/4 |  |  |  | 0.023 | 192 | UND | 4.416
2357015X03 | PLATINA DE COBRE 15 X 3MM (185 A) X METRO | SM0001 | TECNOFIL |  | 10.495 | 4.5 | MT | 47.2275
2212210406 | PERNO HEXAGONAL 1/4 X 1.1/2 |  |  |  | 0.039 | 18 | UND | 0.702
2245453M03 | CINTA MASKING TAPE 3/4 |  | 3M |  | 2.374 | 0.62 | UND | 1.4719
1955ROJO | PINTURA EN SPRAY ROJO |  | ABRO |  | 7.412 | 3.225 | UND | 23.9037
1955NEGROO | PINTURA EN SPRAY NEGRO |  | ABRO |  | 7.434 | 3.225 | UND | 23.9747
1955AZUL | PINTURA EN SPRAY AZUL |  | ABRO |  | 6.873 | 3.225 | UND | 22.1654
271516 | BROCA 1/4 | NACIONAL |  |  | 3.245 | 1.85 | UND | 6.0033
27160014 | DISCO DE CORTE 14" |  |  |  | 11.208 | 0.84 | UND | 9.4147
2357020X03 | PLATINA DE COBRE 20 X 3MM (245 A) X METRO | SM0001 | TECNOFIL |  | 14.21 | 30 | MT | 426.3
23122030 | AISLADOR DE RESINA 20X30 |  | TECNOLOGIA |  | 0 | 46.5 | UND | 0
2357010X2 | PLATINA DE COBRE 10 X 2MM |  | TECNOFIL |  | 5.604 | 10.2 | MT | 57.1608
2212410302 | STOVE BOLT 3/16 X 1/2 |  |  |  | 0.017 | 102 | UND | 1.734
22111503 | ARANDELA PRESION 3/16 |  |  |  | 0.019 | 102 | UND | 1.938
2364LF13WFAN | LAMPARA FLUORESCENTE 230V 60HZ 13W T5/G5 581MM |  | FANDIS |  | 53.01 | 3 | UND | 159.03
23481FCFAN | INTERRUPTOR DE PUERTA FC-001 FANDIS | FC-001 | FANDIS |  | 40.08 | 3 | UND | 120.24
2373350150RORO | TERMINAL PIN ROJO 1.5 |  |  |  | 0 | 12 | UND | 0
2344V0002 | FUSIBLE VIDRIO 2 A 5X20MM |  |  |  | 0.441 | 3 | UND | 1.323
EN0204K | Kit rejilla + filtro | EN0204K | ABB | EN0204K | 41.906 | 3 | UND | 125.718
EN1204K | Kit rejilla + filtro + ventilador | EN1204K | ABB | EN1204K | 0 | 3 | UND | 0
2374TNAAZUL | Termostato azul (NA) |  | ABB | EN0101K | 100.61 | 3 | UND | 301.83
<<< HORAS HOMBRE >>>
ID_ALMAC | NOMBRE | MODELO | MARCA | COD.PRODUCTO | PRECIO DSCTO. | CANTIDAD | UNIDAD | SUBTOTAL
020022 | M.O CABLEADO SEÑALIZACION | M.OBRA |  |  | 15 | 2.4 | HOR | 36
020001 | M.O CABLEADO DIFERENCIAL | M.OBRA |  |  | 15 | 32.56 | HOR | 488.4
020002 | M.O CABLEADO CONTACTOR | M.OBRA |  |  | 15 | 41.08 | HOR | 616.2
020007 | M.O CABLEADO CONMUTADOR | M.OBRA |  |  | 15 | 31.6 | HOR | 474
020020 | M.O CABLEADO RELOJ HORARIO | M.OBRA |  |  | 15 | 99.54 | HOR | 1493.1
010003 | M.O MECANICA AUTOSOPORTADO | M.OBRA |  |  | 15 | 34.65 | HOR | 519.75
030003 | M.O PINTADO AUTOSOPORTADO | M.OBRA |  |  | 15 | 50.46 | HOR | 756.9
020005 | M.O CABLEADO MOTOR OPERADOR | M.OBRA |  |  | 15 | 3 | HOR | 45
040010 | M.O FABRICACION ENLACES | M.OBRA |  |  | 15 | 29.49 | HOR | 442.35
040012 | M.O FABRICACION PRINCIPLALES | M.OBRA |  |  | 15 | 20.5 | HOR | 307.5
020006 | M.O CABLEADO CONTROL CENTRALIZADO | M.OBRA |  |  | 15 | 6 | HOR | 90
020030 | M.O CABLEADO VENTILACION | M.OBRA |  |  | 15 | 1.2 | HOR | 18

## G01520A.T-TR4
<<< EQUIPOS >>>
ID_ALMAC | NOMBRE | MODELO | MARCA | COD.PRODUCTO | PRECIO DSCTO. | CANTIDAD | UNIDAD | SUBTOTAL
M0882 | Int. termomagnético de 3x63A, TMD | TM63D | SCHNEIDER | LV429632 | 647 | 1 | UND | 647
M0699 | Señalizacion (ACTUALIZADA) |  | ABB | 1SFA619403R5231 | 125.65 | 1 | UND | 125.65
M0882 | Int. termomagnético de 3x63A, TMD | TM63D | SCHNEIDER | LV429632 | 647 | 6 | UND | 3882
M0973 | Interenclavamiento p/ 2 NSX100/160/250, Schneider | SCHNEIDER | SCHNEIDER | LV429354 | 317 | 2 | UND | 634
M0865 | Interruptor de 3 x 30 A, EZC100N | EZC100N | SCHNEIDER | EZC100N3030 | 252 | 1 | UND | 252
M1030 | Tableros murales 1200X800X300mm |  | SCHNEIDER | NSYCRNG128300 | 1612 | 1 | UND | 1612
M0699 | Señalizacion (ACTUALIZADA) |  | ABB | 1SFA619403R5231 | 125.65 | 1 | UND | 125.65
<<< MATERIALES >>>
ID_ALMAC | NOMBRE | MODELO | MARCA | COD.PRODUCTO | PRECIO DSCTO. | CANTIDAD | UNIDAD | SUBTOTAL
035141151224 | PLANCHA GALVANIZADA 1.5 X 1200 X 2400 MM |  |  |  | 0 | 2.37 | UND | 0
0121GLP | GAS 45 KG GLP 55/45 |  |  |  | 96.417 | 0.06 | UND | 5.785
2621HUAYPE | TRAPO INDUSTRIAL COLORES |  |  |  | 2.942 | 0.2 | KG | 0.5884
1955RA7035 | PINTURA EN SPRAY RAL 7035 |  | SCHNEIDER | NSYBPA7035 | 36.776 | 0.02 | UND | 0.73552
2611LIMPIA | CERA LIMPIADORA |  |  |  | 7.795 | 0.02 | UND | 0.1559
2212210403 | PERNO HEXAGONAL 1/4 X 3/4 |  |  |  | 0.035 | 5 | UND | 0.175
2212410303 | STOVE BOLT 3/16 X 3/4 |  |  |  | 0.022 | 10 | UND | 0.22
2755CALAR | HOJA DE CALAR |  |  |  | 0 | 0.2 | UND | 0
2321CO22 | COPA SIERRA 22MM |  | BAHCO |  | 15.472 | 0.2 | UND | 3.0944
2207CL212381 | BISAGRA PARA MANDIL NEGRO |  | CORPORACION |  | 5.685 | 3 | UND | 17.055
2123NEGRA | CHAPA NEGRA PARA MANDIL |  | NACIONAL |  | 4.923 | 2 | UND | 9.846
2561PE3020 | ACRILICO PELIGRO 300 X 200 MM |  |  |  | 13.743 | 1 | UND | 13.743
2563AL1520 | PLACA DE LOGO INELEK 100 X 30 MM |  | IDENTIFICAD |  | 3.506 | 1 | UND | 3.506
2563PLATAADE | JUEGO PLACAS P/TAB. ADOSADOS ESTANDAR |  |  |  | 0 | 1 | KIT | 0
271616 | DISCO DE CORTE 4" | NORTON |  |  | 0 | 0.05 | UND | 0
271720 | DISCO DESBASTE 4" 1/2 |  | DEWALT |  | 3.587 | 0.2 | UND | 0.7174
2717FLAT80 | DISCO FLAT 4" N° 80 |  | NORTON |  | 10.785 | 0.04 | UND | 0.4314
2251PAZ02 | SOLDADURA DE 1/8 PUNTO AZUL |  |  |  | 6.347 | 0.02 | KG | 0.12694
2531CI080 | DISCO LIJA CIRCULAR 4" - 80 |  |  |  | 2.046 | 0.3 | UND | 0.6138
2613CATA01 | CATALIZADOR |  |  |  | 4 | 0.3 | UND | 1.2
2535FIER80 | LIJA DE FIERRO N° 80 |  |  |  | 1.434 | 0.3 | UND | 0.4302
2651JEBE09 | GUANTES DE JEBE |  |  |  | 8.73 | 0.2 | UND | 1.746
2541MASCAR | MASCARILLA DESCARTABLE |  |  |  | 2.852 | 0.2 | UND | 0.5704
271512 | BROCA 3/16 | NACIONAL |  |  | 3.062 | 0.2 | UND | 0.6124
271510 | BROCA 5/32 | NACIONAL |  |  | 2.304 | 0.2 | UND | 0.4608
271524 | BROCA 3/8 | NACIONAL |  |  | 6.78 | 0.5 | UND | 3.39
2381TROPI2 | RIEL DIN TROPICALIZADO POR 2 METROS |  | NACIONAL |  | 5.091 | 2 | PZA | 10.182
2232NC06 | MACHO 3/16 N/C | PERNERIA |  |  | 2.817 | 0.1 | UND | 0.2817
2543MASI01 | MASILLA |  | ANYPSA |  | 4.1 | 0.3 | UND | 1.23
2357020X03 | PLATINA DE COBRE 20 X 3MM (245 A) X METRO | SM0001 | TECNOFIL |  | 14.21 | 8 | MT | 113.68
23123030 | AISLADOR DE RESINA 30X30X20 |  | NACIONAL |  | 2.942 | 2 | UND | 5.884
2212210402 | PERNO HEXAGONAL 1/4 X 1/2 |  |  |  | 0.033 | 38 | UND | 1.254
22111104 | ARANDELA PLANA 1/4 |  |  |  | 0.04 | 72 | UND | 2.88
22111504 | ARANDELA PRESION 1/4 |  |  |  | 0.019 | 84 | UND | 1.596
221304 | TUERCA 1/4 |  |  |  | 0.017 | 58 | UND | 0.986
2303410178AMAM | CABLE NH-80 2.5MM2.750VCA. NO HALOG. AMARILLO | NH-80 | INDECO |  | 0.967 | 1.52 | MT | 1.4698
2373330506AMAM | TERMINAL OJAL AMARILLO T5.5-6 |  |  |  | 0.134 | 5 | UND | 0.67
2321HC102 | BASE PORTACINTILLO HC-102 |  | TECNOLOGIA |  | 25.417 | 0.1 | UND | 2.5417
1955AMARILIL | PINTURA EN SPRAY AMARILLO |  | ABRO |  | 5.185 | 0.03 | UND | 0.15555
1955BLANCOCO | PINTURA EN SPRAY BLANCO |  | ABRO |  | 5.412 | 0.03 | UND | 0.16236
22031012 | AUTOPERFORANTE 10 X 3/4 |  |  |  | 0.023 | 4 | UND | 0.092
1951RA7035 | PINTURA EN POLVO ELECTROSTATICA RAL 7035 |  |  |  | 0 | 0.02 | CAJ | 0
2357015X03 | PLATINA DE COBRE 15 X 3MM (185 A) X METRO | SM0001 | TECNOFIL |  | 10.495 | 12 | MT | 125.94
2212210406 | PERNO HEXAGONAL 1/4 X 1.1/2 |  |  |  | 0.039 | 48 | UND | 1.872
2245453M03 | CINTA MASKING TAPE 3/4 |  | 3M |  | 2.374 | 0.14 | UND | 0.33236
1955ROJO | PINTURA EN SPRAY ROJO |  | ABRO |  | 7.412 | 0.73 | UND | 5.4108
1955NEGROO | PINTURA EN SPRAY NEGRO |  | ABRO |  | 7.434 | 0.73 | UND | 5.4268
1955AZUL | PINTURA EN SPRAY AZUL |  | ABRO |  | 6.873 | 0.73 | UND | 5.0173
271516 | BROCA 1/4 | NACIONAL |  |  | 3.245 | 0.4 | UND | 1.298
27160014 | DISCO DE CORTE 14" |  |  |  | 11.208 | 0.42 | UND | 4.7074
23122030 | AISLADOR DE RESINA 20X30 |  | TECNOLOGIA |  | 0 | 11.16 | UND | 0
<<< HORAS HOMBRE >>>
<<Error en fórmula: >>: =2.46*@010001+4.75*@030001+3.98*@020009+
ID_ALMAC | NOMBRE | MODELO | MARCA | COD.PRODUCTO | PRECIO DSCTO. | CANTIDAD | UNIDAD | SUBTOTAL
020022 | M.O CABLEADO SEÑALIZACION | M.OBRA |  |  | 15 | 2.4 | HOR | 36
040010 | M.O FABRICACION ENLACES | M.OBRA |  |  | 15 | 5.2 | HOR | 78
040012 | M.O FABRICACION PRINCIPLALES | M.OBRA |  |  | 15 | 4.92 | HOR | 73.8

## G01520A.TE2-1
<<< EQUIPOS >>>
ID_ALMAC | NOMBRE | MODELO | MARCA | COD.PRODUCTO | PRECIO DSCTO. | CANTIDAD | UNIDAD | SUBTOTAL
M0882 | Int. termomagnético de 3x63A, TMD | TM63D | SCHNEIDER | LV429632 | 647 | 1 | UND | 647
M0699 | Señalizacion (ACTUALIZADA) |  | ABB | 1SFA619403R5231 | 125.65 | 1 | UND | 125.65
M0882 | Int. termomagnético de 3x63A, TMD | TM63D | SCHNEIDER | LV429632 | 647 | 1 | UND | 647
M0880 | Int. termomagnético de 3x40A, TMD | TM40D | SCHNEIDER | LV429634 | 647 | 1 | UND | 647
M0809 | Int. term 3x63A, iC60N 20/10kA-230/400V | iC60N | SCHNEIDER | A9F74363 | 178 | 1 | UND | 178
M0798 | Int. term 2x40A, iC60N 20/10kA-230/400V | iC60N | SCHNEIDER | A9F74240 | 106 | 1 | UND | 106
M0882 | Int. termomagnético de 3x63A, TMD | TM63D | SCHNEIDER | LV429632 | 647 | 1 | UND | 647
M0699 | Señalizacion (ACTUALIZADA) |  | ABB | 1SFA619403R5231 | 125.65 | 1 | UND | 125.65
M0795 | Int. term 2x20A, iC60N 20/10kA-230/400V | iC60N | SCHNEIDER | A9F74220 | 80.2 | 29 | UND | 2325.7999
M0855 | Interruptor dif. de 2 x 25 A, iIDsi, INMUNIZADO | iIDsi | SCHNEIDER | A9R91225 | 267 | 25 | UND | 6675
M0942 | Contactor de 3x9A AC-3 (25A AC-1),TeSys D | TeSys D | SCHNEIDER | LC1D09M7 | 107 | 23 | UND | 2461
M0862 | Interruptor Horario Digital, Schneider | IPH | SCHNEIDER | CCT15854 | 457 | 23 | UND | 10511
M0502 | pulsador compacto rojo - 1 NC | CP1-10R-01 | ABB | 1SFA619100R1041 | 15.9 | 23 | UND | 365.7
M0503 | pulsador compacto verde - 1 NA | CP1-10G-10 | ABB | 1SFA619100R1012 | 15.9 | 23 | UND | 365.7
M0592 | Autosoportado 2100x800x800 (ABB) | IS2 | ABB | GA208080 | 4251 | 2 | KIT | 8502
<<< MATERIALES >>>
ID_ALMAC | NOMBRE | MODELO | MARCA | COD.PRODUCTO | PRECIO DSCTO. | CANTIDAD | UNIDAD | SUBTOTAL
2303410226NENE | CABLE NH-80 4MM2.750VCA. NO HALOG. NEGRO | NH-80 | INDECO |  | 1.14 | 154.5 | MT | 176.13
237335PLOMOO | TERMINAL PIN 4MM PLOMO |  |  |  | 0 | 238 | UND | 0
23520 | MARCADOR DE CABLE 0 |  |  |  | 3.755 | 42.365 | CAJ | 159.0806
23521 | MARCADOR DE CABLE 1 |  |  |  | 4.483 | 42.34 | CAJ | 189.8102
23522 | MARCADOR DE CABLE 2 |  |  |  | 5.875 | 42.34 | CAJ | 248.7475
23523 | MARCADOR DE CABLE 3 |  |  |  | 4.803 | 42.34 | CAJ | 203.359
23524 | MARCADOR DE CABLE 4 |  |  |  | 4.627 | 1.42 | CAJ | 6.5703
23525 | MARCADOR DE CABLE 5 |  |  |  | 4.039 | 1.42 | CAJ | 5.7354
23526 | MARCADOR DE CABLE 6 |  |  |  | 3.993 | 1.42 | CAJ | 5.6701
23527 | MARCADOR DE CABLE 7 |  |  |  | 3.974 | 1.42 | CAJ | 5.6431
23528 | MARCADOR DE CABLE 8 |  |  |  | 3.908 | 1.42 | CAJ | 5.5494
23529 | MARCADOR DE CABLE 9 |  |  |  | 3.813 | 1.42 | CAJ | 5.4145
2352R | MARCADOR DE CABLE R |  |  |  | 4.119 | 42.34 | CAJ | 174.3985
2352S | MARCADOR DE CABLE S |  |  |  | 4.451 | 42.34 | CAJ | 188.4553
2352T | MARCADOR DE CABLE T |  |  |  | 4.118 | 42.34 | CAJ | 174.3561
2352N | MARCADOR DE CABLE N |  |  |  | 4.245 | 42.34 | CAJ | 179.7333
2333CV150 | CINTILLO CV-150 |  | TECNOLOGIA |  | 2.904 | 6.63 | BOL | 19.2535
2303410138BLBL | CABLE NH-80 1.5MM2.750VCA. NO HALOG. BLANCO | NH-80 | INDECO |  | 0.607 | 478.4 | MT | 290.3888
2373210150RORO | TERMINAL MANGUITO DE 1.5 MM2 ROJO |  |  |  | 0.025 | 460 | UND | 11.5
1SNK505010R0000 | Bornera paso color gris 4 mm2 32A ZS4 | ZS4 | ABB | 1SNK505010R0000 | 1.922 | 91 | UND | 174.902
1SNK508410R0000 | Bornera portafusible ZS4-SF1 | ZS4-SF1 | ABB | 1SNK508410R0000 | 3.967 | 94 | UND | 372.898
23440002 | FUSIBLE 2A |  |  |  | 0.415 | 23 | UND | 9.545
2321HC102 | BASE PORTACINTILLO HC-102 |  | TECNOLOGIA |  | 25.417 | 5.95 | UND | 151.2312
2343KS06 | ESPIRAL KS-6 |  | TECNOLOGIA |  | 5.508 | 12.5 | BOL | 68.85
2333CV100 | CINTILLO CV-100 |  | TECNOLOGIA |  | 1.157 | 4.6 | BOL | 5.3222
035141151224 | PLANCHA GALVANIZADA 1.5 X 1200 X 2400 MM |  |  |  | 0 | 2.77 | UND | 0
1951RA7035 | PINTURA EN POLVO ELECTROSTATICA RAL 7035 |  |  |  | 0 | 0.078 | CAJ | 0
2621HUAYPE | TRAPO INDUSTRIAL COLORES |  |  |  | 2.942 | 1.432 | KG | 4.2129
2531CI080 | DISCO LIJA CIRCULAR 4" - 80 |  |  |  | 2.046 | 2 | UND | 4.092
2535FIER80 | LIJA DE FIERRO N° 80 |  |  |  | 1.434 | 2.68 | UND | 3.8431
2543MASI01 | MASILLA |  | ANYPSA |  | 4.1 | 0.1 | UND | 0.41
2613CATA01 | CATALIZADOR |  |  |  | 4 | 0.1 | UND | 0.4
2541MASCAR | MASCARILLA DESCARTABLE |  |  |  | 2.852 | 2.008 | UND | 5.7268
0121GLP | GAS 45 KG GLP 55/45 |  |  |  | 96.417 | 0.74 | UND | 71.3486
224545SGLUE | PEGAMENTO SUPER GLUE |  | GLUE |  | 0 | 2 | UND | 0
271616 | DISCO DE CORTE 4" | NORTON |  |  | 0 | 2.008 | UND | 0
271508 | BROCA 1/8 | NACIONAL |  |  | 2.124 | 0.52 | UND | 1.1045
2232NC06 | MACHO 3/16 N/C | PERNERIA |  |  | 2.817 | 0.5 | UND | 1.4085
2123NEGRA | CHAPA NEGRA PARA MANDIL |  | NACIONAL |  | 4.923 | 4 | UND | 19.692
2207CL212381 | BISAGRA PARA MANDIL NEGRO |  | CORPORACION |  | 5.685 | 6 | UND | 34.11
2755CALAR | HOJA DE CALAR |  |  |  | 0 | 0.4 | UND | 0
2561PE3020 | ACRILICO PELIGRO 300 X 200 MM |  |  |  | 13.743 | 2 | UND | 27.486
2563ALI2030 | PLACA DE LOGO "INELEK" 150X50MM |  | IDENTIFICAD |  | 6.748 | 2 | UND | 13.496
2563PLTABESR | JUEGO PLACAS P/ SOPOR. ESTANDAR |  |  |  | 0 | 2 | KIT | 0
238321MACR1/8 | MICA ACRÍLICA TRANSPARENTE 1/8 DE ESPESOR |  | NACIONAL |  | 0 | 0.24 | PZA | 0
2365PAUTLEG | PORTAPLANO PARA AUTOSOPORTADO LEGRAND |  |  |  | 0 | 2 | UND | 0
2212210604 | PERNO HEXAGONAL 3/8 X 1 |  |  |  | 0.065 | 8 | UND | 0.52
22111506 | ARANDELA PRESION 3/8 |  |  |  | 0.03 | 8 | UND | 0.24
22111106 | ARANDELA PLANA 3/8 |  |  |  | 0.058 | 8 | UND | 0.464
221306 | TUERCA 3/8 |  |  |  | 0.038 | 8 | UND | 0.304
271524 | BROCA 3/8 | NACIONAL |  |  | 6.78 | 1.72 | UND | 11.6616
2232NC12 | MACHO 3/8 N/C | PERNERIA |  |  | 1.775 | 0.2 | UND | 0.355
2212210403 | PERNO HEXAGONAL 1/4 X 3/4 |  |  |  | 0.035 | 8 | UND | 0.28
22111504 | ARANDELA PRESION 1/4 |  |  |  | 0.019 | 226 | UND | 4.294
22111104 | ARANDELA PLANA 1/4 |  |  |  | 0.04 | 190 | UND | 7.6
221304 | TUERCA 1/4 |  |  |  | 0.017 | 154 | UND | 2.618
271512 | BROCA 3/16 | NACIONAL |  |  | 3.062 | 1.14 | UND | 3.4907
2232NC08 | MACHO 1/4 N/C | PERNERIA |  |  | 2.804 | 0.32 | UND | 0.89728
2212210402 | PERNO HEXAGONAL 1/4 X 1/2 |  |  |  | 0.033 | 200 | UND | 6.6
22031012 | AUTOPERFORANTE 10 X 3/4 |  |  |  | 0.023 | 128 | UND | 2.944
2357015X03 | PLATINA DE COBRE 15 X 3MM (185 A) X METRO | SM0001 | TECNOFIL |  | 10.495 | 4.5 | MT | 47.2275
2212210406 | PERNO HEXAGONAL 1/4 X 1.1/2 |  |  |  | 0.039 | 18 | UND | 0.702
2245453M03 | CINTA MASKING TAPE 3/4 |  | 3M |  | 2.374 | 0.35 | UND | 0.8309
1955ROJO | PINTURA EN SPRAY ROJO |  | ABRO |  | 7.412 | 1.84 | UND | 13.6381
1955NEGROO | PINTURA EN SPRAY NEGRO |  | ABRO |  | 7.434 | 1.84 | UND | 13.6786
1955AZUL | PINTURA EN SPRAY AZUL |  | ABRO |  | 6.873 | 1.84 | UND | 12.6463
271516 | BROCA 1/4 | NACIONAL |  |  | 3.245 | 0.85 | UND | 2.7582
27160014 | DISCO DE CORTE 14" |  |  |  | 11.208 | 0.63 | UND | 7.061
2357020X03 | PLATINA DE COBRE 20 X 3MM (245 A) X METRO | SM0001 | TECNOFIL |  | 14.21 | 21.6 | MT | 306.936
23122030 | AISLADOR DE RESINA 20X30 |  | TECNOLOGIA |  | 0 | 33.48 | UND | 0
2357010X2 | PLATINA DE COBRE 10 X 2MM |  | TECNOFIL |  | 5.604 | 4.2 | MT | 23.5368
2212410302 | STOVE BOLT 3/16 X 1/2 |  |  |  | 0.017 | 42 | UND | 0.714
22111503 | ARANDELA PRESION 3/16 |  |  |  | 0.019 | 42 | UND | 0.798
2364LF13WFAN | LAMPARA FLUORESCENTE 230V 60HZ 13W T5/G5 581MM |  | FANDIS |  | 53.01 | 2 | UND | 106.02
23481FCFAN | INTERRUPTOR DE PUERTA FC-001 FANDIS | FC-001 | FANDIS |  | 40.08 | 2 | UND | 80.16
2373350150RORO | TERMINAL PIN ROJO 1.5 |  |  |  | 0 | 8 | UND | 0
2344V0002 | FUSIBLE VIDRIO 2 A 5X20MM |  |  |  | 0.441 | 2 | UND | 0.882
EN0204K | Kit rejilla + filtro | EN0204K | ABB | EN0204K | 41.906 | 2 | UND | 83.812
EN1204K | Kit rejilla + filtro + ventilador | EN1204K | ABB | EN1204K | 0 | 2 | UND | 0
2374TNAAZUL | Termostato azul (NA) |  | ABB | EN0101K | 100.61 | 2 | UND | 201.22
<<< HORAS HOMBRE >>>
ID_ALMAC | NOMBRE | MODELO | MARCA | COD.PRODUCTO | PRECIO DSCTO. | CANTIDAD | UNIDAD | SUBTOTAL
020022 | M.O CABLEADO SEÑALIZACION | M.OBRA |  |  | 15 | 2.4 | HOR | 36
020001 | M.O CABLEADO DIFERENCIAL | M.OBRA |  |  | 15 | 9.25 | HOR | 138.75
020002 | M.O CABLEADO CONTACTOR | M.OBRA |  |  | 15 | 11.96 | HOR | 179.4
020007 | M.O CABLEADO CONMUTADOR | M.OBRA |  |  | 15 | 9.2 | HOR | 138
020020 | M.O CABLEADO RELOJ HORARIO | M.OBRA |  |  | 15 | 28.98 | HOR | 434.7
010003 | M.O MECANICA AUTOSOPORTADO | M.OBRA |  |  | 15 | 23.1 | HOR | 346.5
030003 | M.O PINTADO AUTOSOPORTADO | M.OBRA |  |  | 15 | 33.64 | HOR | 504.6
040010 | M.O FABRICACION ENLACES | M.OBRA |  |  | 15 | 13.29 | HOR | 199.35
040012 | M.O FABRICACION PRINCIPLALES | M.OBRA |  |  | 15 | 14.76 | HOR | 221.4
020006 | M.O CABLEADO CONTROL CENTRALIZADO | M.OBRA |  |  | 15 | 4 | HOR | 60
020030 | M.O CABLEADO VENTILACION | M.OBRA |  |  | 15 | 0.8 | HOR | 12

## G01520A.FUERZA 1
<<< EQUIPOS >>>
ID_ALMAC | NOMBRE | MODELO | MARCA | COD.PRODUCTO | PRECIO DSCTO. | CANTIDAD | UNIDAD | SUBTOTAL
M0879 | Int. termomagnético de 3x32A, TMD | TM32D | SCHNEIDER | LV429635 | 647 | 1 | UND | 647
M0699 | Señalizacion (ACTUALIZADA) |  | ABB | 1SFA619403R5231 | 125.65 | 1 | UND | 125.65
M0878 | Int. termomagnético de 3x25A, TMD | TM25D | SCHNEIDER | LV429636 | 647 | 7 | UND | 4529
M1030 | Tableros murales 1200X800X300mm |  | SCHNEIDER | NSYCRNG128300 | 1612 | 1 | UND | 1612
<<< MATERIALES >>>
ID_ALMAC | NOMBRE | MODELO | MARCA | COD.PRODUCTO | PRECIO DSCTO. | CANTIDAD | UNIDAD | SUBTOTAL
035141151224 | PLANCHA GALVANIZADA 1.5 X 1200 X 2400 MM |  |  |  | 0 | 6.06 | UND | 0
0121GLP | GAS 45 KG GLP 55/45 |  |  |  | 96.417 | 0.15 | UND | 14.4626
2621HUAYPE | TRAPO INDUSTRIAL COLORES |  |  |  | 2.942 | 0.6 | KG | 1.7652
1955RA7035 | PINTURA EN SPRAY RAL 7035 |  | SCHNEIDER | NSYBPA7035 | 36.776 | 0.06 | UND | 2.2066
2611LIMPIA | CERA LIMPIADORA |  |  |  | 7.795 | 0.06 | UND | 0.4677
2212210403 | PERNO HEXAGONAL 1/4 X 3/4 |  |  |  | 0.035 | 15 | UND | 0.525
2212410303 | STOVE BOLT 3/16 X 3/4 |  |  |  | 0.022 | 30 | UND | 0.66
2755CALAR | HOJA DE CALAR |  |  |  | 0 | 0.6 | UND | 0
2321CO22 | COPA SIERRA 22MM |  | BAHCO |  | 15.472 | 0.6 | UND | 9.2832
2207CL212381 | BISAGRA PARA MANDIL NEGRO |  | CORPORACION |  | 5.685 | 9 | UND | 51.165
2123NEGRA | CHAPA NEGRA PARA MANDIL |  | NACIONAL |  | 4.923 | 6 | UND | 29.538
2561PE2015 | ACRILICO PELIGRO 200X150 MM |  |  |  | 7.484 | 3 | UND | 22.452
2563AL1520 | PLACA DE LOGO INELEK 100 X 30 MM |  | IDENTIFICAD |  | 3.506 | 3 | UND | 10.518
2563PLATAADE | JUEGO PLACAS P/TAB. ADOSADOS ESTANDAR |  |  |  | 0 | 3 | KIT | 0
271616 | DISCO DE CORTE 4" | NORTON |  |  | 0 | 0.15 | UND | 0
271720 | DISCO DESBASTE 4" 1/2 |  | DEWALT |  | 3.587 | 0.6 | UND | 2.1522
2717FLAT80 | DISCO FLAT 4" N° 80 |  | NORTON |  | 10.785 | 0.12 | UND | 1.2942
2251PAZ02 | SOLDADURA DE 1/8 PUNTO AZUL |  |  |  | 6.347 | 0.3 | KG | 1.9041
2531CI080 | DISCO LIJA CIRCULAR 4" - 80 |  |  |  | 2.046 | 0.9 | UND | 1.8414
2613CATA01 | CATALIZADOR |  |  |  | 4 | 0.6 | UND | 2.4
2535FIER80 | LIJA DE FIERRO N° 80 |  |  |  | 1.434 | 1.05 | UND | 1.5057
2651JEBE09 | GUANTES DE JEBE |  |  |  | 8.73 | 0.6 | UND | 5.238
2541MASCAR | MASCARILLA DESCARTABLE |  |  |  | 2.852 | 1.5 | UND | 4.278
271512 | BROCA 3/16 | NACIONAL |  |  | 3.062 | 0.6 | UND | 1.8372
271510 | BROCA 5/32 | NACIONAL |  |  | 2.304 | 0.45 | UND | 1.0368
271524 | BROCA 3/8 | NACIONAL |  |  | 6.78 | 0.9 | UND | 6.102
2381TROPI2 | RIEL DIN TROPICALIZADO POR 2 METROS |  | NACIONAL |  | 5.091 | 6 | PZA | 30.546
2232NC06 | MACHO 3/16 N/C | PERNERIA |  |  | 2.817 | 0.3 | UND | 0.8451
2543MASI01 | MASILLA |  | ANYPSA |  | 4.1 | 0.75 | UND | 3.075
2357020X03 | PLATINA DE COBRE 20 X 3MM (245 A) X METRO | SM0001 | TECNOFIL |  | 14.21 | 13.2 | MT | 187.572
23123030 | AISLADOR DE RESINA 30X30X20 |  | NACIONAL |  | 2.942 | 6 | UND | 17.652
2212210402 | PERNO HEXAGONAL 1/4 X 1/2 |  |  |  | 0.033 | 78 | UND | 2.574
22111104 | ARANDELA PLANA 1/4 |  |  |  | 0.04 | 180 | UND | 7.2
22111504 | ARANDELA PRESION 1/4 |  |  |  | 0.019 | 198 | UND | 3.762
221304 | TUERCA 1/4 |  |  |  | 0.017 | 156 | UND | 2.652
2303410178AMAM | CABLE NH-80 2.5MM2.750VCA. NO HALOG. AMARILLO | NH-80 | INDECO |  | 0.967 | 4.56 | MT | 4.4095
2373330506AMAM | TERMINAL OJAL AMARILLO T5.5-6 |  |  |  | 0.134 | 15 | UND | 2.01
2321HC102 | BASE PORTACINTILLO HC-102 |  | TECNOLOGIA |  | 25.417 | 0.3 | UND | 7.6251
1955AMARILIL | PINTURA EN SPRAY AMARILLO |  | ABRO |  | 5.185 | 0.09 | UND | 0.46665
1955BLANCOCO | PINTURA EN SPRAY BLANCO |  | ABRO |  | 5.412 | 0.09 | UND | 0.48708
22031012 | AUTOPERFORANTE 10 X 3/4 |  |  |  | 0.023 | 12 | UND | 0.276
1951RA7035 | PINTURA EN POLVO ELECTROSTATICA RAL 7035 |  |  |  | 0 | 0.06 | CAJ | 0
2357015X03 | PLATINA DE COBRE 15 X 3MM (185 A) X METRO | SM0001 | TECNOFIL |  | 10.495 | 31.5 | MT | 330.5925
2212210406 | PERNO HEXAGONAL 1/4 X 1.1/2 |  |  |  | 0.039 | 126 | UND | 4.914
2245453M03 | CINTA MASKING TAPE 3/4 |  | 3M |  | 2.374 | 0.3 | UND | 0.7122
1955ROJO | PINTURA EN SPRAY ROJO |  | ABRO |  | 7.412 | 1.545 | UND | 11.4515
1955NEGROO | PINTURA EN SPRAY NEGRO |  | ABRO |  | 7.434 | 1.545 | UND | 11.4855
1955AZUL | PINTURA EN SPRAY AZUL |  | ABRO |  | 6.873 | 1.545 | UND | 10.6188
271516 | BROCA 1/4 | NACIONAL |  |  | 3.245 | 1.05 | UND | 3.4072
27160014 | DISCO DE CORTE 14" |  |  |  | 11.208 | 0.9 | UND | 10.0872
23122030 | AISLADOR DE RESINA 20X30 |  | TECNOLOGIA |  | 0 | 16.74 | UND | 0
<<< HORAS HOMBRE >>>
<<Se esperaba "@" en:1.>>: =2.1*@010001+4.05*@030001+3.4*@020009+1.
ID_ALMAC | NOMBRE | MODELO | MARCA | COD.PRODUCTO | PRECIO DSCTO. | CANTIDAD | UNIDAD | SUBTOTAL
020022 | M.O CABLEADO SEÑALIZACION | M.OBRA |  |  | 15 | 3.6 | HOR | 54
040010 | M.O FABRICACION ENLACES | M.OBRA |  |  | 15 | 13.65 | HOR | 204.75
040012 | M.O FABRICACION PRINCIPLALES | M.OBRA |  |  | 15 | 7.38 | HOR | 110.7

## G01520A.FUERZA 2
<<< EQUIPOS >>>
ID_ALMAC | NOMBRE | MODELO | MARCA | COD.PRODUCTO | PRECIO DSCTO. | CANTIDAD | UNIDAD | SUBTOTAL
M0879 | Int. termomagnético de 3x32A, TMD | TM32D | SCHNEIDER | LV429635 | 647 | 1 | UND | 647
M0699 | Señalizacion (ACTUALIZADA) |  | ABB | 1SFA619403R5231 | 125.65 | 1 | UND | 125.65
M0878 | Int. termomagnético de 3x25A, TMD | TM25D | SCHNEIDER | LV429636 | 647 | 7 | UND | 4529
M1030 | Tableros murales 1200X800X300mm |  | SCHNEIDER | NSYCRNG128300 | 1612 | 1 | UND | 1612
<<< MATERIALES >>>
ID_ALMAC | NOMBRE | MODELO | MARCA | COD.PRODUCTO | PRECIO DSCTO. | CANTIDAD | UNIDAD | SUBTOTAL
2357015X03 | PLATINA DE COBRE 15 X 3MM (185 A) X METRO | SM0001 | TECNOFIL |  | 10.495 | 31.5 | MT | 330.5925
2212210406 | PERNO HEXAGONAL 1/4 X 1.1/2 |  |  |  | 0.039 | 126 | UND | 4.914
22111504 | ARANDELA PRESION 1/4 |  |  |  | 0.019 | 198 | UND | 3.762
22111104 | ARANDELA PLANA 1/4 |  |  |  | 0.04 | 180 | UND | 7.2
221304 | TUERCA 1/4 |  |  |  | 0.017 | 156 | UND | 2.652
2245453M03 | CINTA MASKING TAPE 3/4 |  | 3M |  | 2.374 | 0.3 | UND | 0.7122
1955ROJO | PINTURA EN SPRAY ROJO |  | ABRO |  | 7.412 | 1.545 | UND | 11.4515
1955NEGROO | PINTURA EN SPRAY NEGRO |  | ABRO |  | 7.434 | 1.545 | UND | 11.4855
1955AZUL | PINTURA EN SPRAY AZUL |  | ABRO |  | 6.873 | 1.545 | UND | 10.6188
271516 | BROCA 1/4 | NACIONAL |  |  | 3.245 | 1.05 | UND | 3.4072
27160014 | DISCO DE CORTE 14" |  |  |  | 11.208 | 0.9 | UND | 10.0872
2357020X03 | PLATINA DE COBRE 20 X 3MM (245 A) X METRO | SM0001 | TECNOFIL |  | 14.21 | 13.2 | MT | 187.572
2212210402 | PERNO HEXAGONAL 1/4 X 1/2 |  |  |  | 0.033 | 78 | UND | 2.574
271524 | BROCA 3/8 | NACIONAL |  |  | 6.78 | 0.9 | UND | 6.102
23122030 | AISLADOR DE RESINA 20X30 |  | TECNOLOGIA |  | 0 | 16.74 | UND | 0
035141151224 | PLANCHA GALVANIZADA 1.5 X 1200 X 2400 MM |  |  |  | 0 | 6.06 | UND | 0
0121GLP | GAS 45 KG GLP 55/45 |  |  |  | 96.417 | 0.15 | UND | 14.4626
2621HUAYPE | TRAPO INDUSTRIAL COLORES |  |  |  | 2.942 | 0.6 | KG | 1.7652
1955RA7035 | PINTURA EN SPRAY RAL 7035 |  | SCHNEIDER | NSYBPA7035 | 36.776 | 0.06 | UND | 2.2066
2611LIMPIA | CERA LIMPIADORA |  |  |  | 7.795 | 0.06 | UND | 0.4677
2212210403 | PERNO HEXAGONAL 1/4 X 3/4 |  |  |  | 0.035 | 15 | UND | 0.525
2212410303 | STOVE BOLT 3/16 X 3/4 |  |  |  | 0.022 | 30 | UND | 0.66
2755CALAR | HOJA DE CALAR |  |  |  | 0 | 0.6 | UND | 0
2321CO22 | COPA SIERRA 22MM |  | BAHCO |  | 15.472 | 0.6 | UND | 9.2832
2207CL212381 | BISAGRA PARA MANDIL NEGRO |  | CORPORACION |  | 5.685 | 9 | UND | 51.165
2123NEGRA | CHAPA NEGRA PARA MANDIL |  | NACIONAL |  | 4.923 | 6 | UND | 29.538
2561PE2015 | ACRILICO PELIGRO 200X150 MM |  |  |  | 7.484 | 3 | UND | 22.452
2563AL1520 | PLACA DE LOGO INELEK 100 X 30 MM |  | IDENTIFICAD |  | 3.506 | 3 | UND | 10.518
2563PLATAADE | JUEGO PLACAS P/TAB. ADOSADOS ESTANDAR |  |  |  | 0 | 3 | KIT | 0
271616 | DISCO DE CORTE 4" | NORTON |  |  | 0 | 0.15 | UND | 0
271720 | DISCO DESBASTE 4" 1/2 |  | DEWALT |  | 3.587 | 0.6 | UND | 2.1522
2717FLAT80 | DISCO FLAT 4" N° 80 |  | NORTON |  | 10.785 | 0.12 | UND | 1.2942
2251PAZ02 | SOLDADURA DE 1/8 PUNTO AZUL |  |  |  | 6.347 | 0.3 | KG | 1.9041
2531CI080 | DISCO LIJA CIRCULAR 4" - 80 |  |  |  | 2.046 | 0.9 | UND | 1.8414
2613CATA01 | CATALIZADOR |  |  |  | 4 | 0.6 | UND | 2.4
2535FIER80 | LIJA DE FIERRO N° 80 |  |  |  | 1.434 | 1.05 | UND | 1.5057
2651JEBE09 | GUANTES DE JEBE |  |  |  | 8.73 | 0.6 | UND | 5.238
2541MASCAR | MASCARILLA DESCARTABLE |  |  |  | 2.852 | 1.5 | UND | 4.278
271512 | BROCA 3/16 | NACIONAL |  |  | 3.062 | 0.6 | UND | 1.8372
271510 | BROCA 5/32 | NACIONAL |  |  | 2.304 | 0.45 | UND | 1.0368
2381TROPI2 | RIEL DIN TROPICALIZADO POR 2 METROS |  | NACIONAL |  | 5.091 | 6 | PZA | 30.546
2232NC06 | MACHO 3/16 N/C | PERNERIA |  |  | 2.817 | 0.3 | UND | 0.8451
2543MASI01 | MASILLA |  | ANYPSA |  | 4.1 | 0.75 | UND | 3.075
23123030 | AISLADOR DE RESINA 30X30X20 |  | NACIONAL |  | 2.942 | 6 | UND | 17.652
2303410178AMAM | CABLE NH-80 2.5MM2.750VCA. NO HALOG. AMARILLO | NH-80 | INDECO |  | 0.967 | 4.56 | MT | 4.4095
2373330506AMAM | TERMINAL OJAL AMARILLO T5.5-6 |  |  |  | 0.134 | 15 | UND | 2.01
2321HC102 | BASE PORTACINTILLO HC-102 |  | TECNOLOGIA |  | 25.417 | 0.3 | UND | 7.6251
1955AMARILIL | PINTURA EN SPRAY AMARILLO |  | ABRO |  | 5.185 | 0.09 | UND | 0.46665
1955BLANCOCO | PINTURA EN SPRAY BLANCO |  | ABRO |  | 5.412 | 0.09 | UND | 0.48708
22031012 | AUTOPERFORANTE 10 X 3/4 |  |  |  | 0.023 | 12 | UND | 0.276
1951RA7035 | PINTURA EN POLVO ELECTROSTATICA RAL 7035 |  |  |  | 0 | 0.06 | CAJ | 0
<<< HORAS HOMBRE >>>
<<Se esperaba "@" en:1.>>: =2.1*@010001+4.05*@030001+3.4*@020009+1.
ID_ALMAC | NOMBRE | MODELO | MARCA | COD.PRODUCTO | PRECIO DSCTO. | CANTIDAD | UNIDAD | SUBTOTAL
020022 | M.O CABLEADO SEÑALIZACION | M.OBRA |  |  | 15 | 3.6 | HOR | 54
040010 | M.O FABRICACION ENLACES | M.OBRA |  |  | 15 | 13.65 | HOR | 204.75
040012 | M.O FABRICACION PRINCIPLALES | M.OBRA |  |  | 15 | 7.38 | HOR | 110.7

## G01520A.TF-GE9
<<< EQUIPOS >>>
ID_ALMAC | NOMBRE | MODELO | MARCA | COD.PRODUCTO | PRECIO DSCTO. | CANTIDAD | UNIDAD | SUBTOTAL
M0879 | Int. termomagnético de 3x32A, TMD | TM32D | SCHNEIDER | LV429635 | 647 | 1 | UND | 647
M0699 | Señalizacion (ACTUALIZADA) |  | ABB | 1SFA619403R5231 | 125.65 | 1 | UND | 125.65
M0797 | Int. term 2x32A, iC60N 20/10kA-230/400V | iC60N | SCHNEIDER | A9F74232 | 80.2 | 1 | UND | 80.2
M0795 | Int. term 2x20A, iC60N 20/10kA-230/400V | iC60N | SCHNEIDER | A9F74220 | 80.2 | 3 | UND | 240.6
M0844 | Interruptor dif. de 2 x 40 A, iID | iID | SCHNEIDER | A9R71240 | 245 | 1 | UND | 245
M0843 | Interruptor dif. de 2 x 25 A, iID | iID | SCHNEIDER | A9R71225 | 225 | 2 | UND | 450
M1029 | Tableros murales 1000X600X250mm |  | SCHNEIDER | NSYCRN106250 | 703 | 1 | UND | 703
<<< MATERIALES >>>
ID_ALMAC | NOMBRE | MODELO | MARCA | COD.PRODUCTO | PRECIO DSCTO. | CANTIDAD | UNIDAD | SUBTOTAL
2303410226NENE | CABLE NH-80 4MM2.750VCA. NO HALOG. NEGRO | NH-80 | INDECO |  | 1.14 | 10 | MT | 11.4
237335PLOMOO | TERMINAL PIN 4MM PLOMO |  |  |  | 0 | 16 | UND | 0
23520 | MARCADOR DE CABLE 0 |  |  |  | 3.755 | 0.104 | CAJ | 0.39052
23521 | MARCADOR DE CABLE 1 |  |  |  | 4.483 | 0.1 | CAJ | 0.4483
23522 | MARCADOR DE CABLE 2 |  |  |  | 5.875 | 0.1 | CAJ | 0.5875
23523 | MARCADOR DE CABLE 3 |  |  |  | 4.803 | 0.1 | CAJ | 0.4803
23524 | MARCADOR DE CABLE 4 |  |  |  | 4.627 | 0.1 | CAJ | 0.4627
23525 | MARCADOR DE CABLE 5 |  |  |  | 4.039 | 0.1 | CAJ | 0.4039
23526 | MARCADOR DE CABLE 6 |  |  |  | 3.993 | 0.1 | CAJ | 0.3993
23527 | MARCADOR DE CABLE 7 |  |  |  | 3.974 | 0.1 | CAJ | 0.3974
23528 | MARCADOR DE CABLE 8 |  |  |  | 3.908 | 0.1 | CAJ | 0.3908
23529 | MARCADOR DE CABLE 9 |  |  |  | 3.813 | 0.1 | CAJ | 0.3813
2352R | MARCADOR DE CABLE R |  |  |  | 4.119 | 0.1 | CAJ | 0.4119
2352S | MARCADOR DE CABLE S |  |  |  | 4.451 | 0.1 | CAJ | 0.4451
2352T | MARCADOR DE CABLE T |  |  |  | 4.118 | 0.1 | CAJ | 0.4118
2352N | MARCADOR DE CABLE N |  |  |  | 4.245 | 0.1 | CAJ | 0.4245
2333CV150 | CINTILLO CV-150 |  | TECNOLOGIA |  | 2.904 | 0.54 | BOL | 1.5682
2303410276NENE | CABLE NH-80 6MM2.750VCA. NO HALOG. NEGRO | NH-80 | INDECO |  | 1.053 | 2.5 | MT | 2.6325
237335NEGROO | TERMINAL PIN NEGRO |  |  |  | 0 | 4 | UND | 0
035141151224 | PLANCHA GALVANIZADA 1.5 X 1200 X 2400 MM |  |  |  | 0 | 1.31 | UND | 0
0121GLP | GAS 45 KG GLP 55/45 |  |  |  | 96.417 | 0.04 | UND | 3.8567
2621HUAYPE | TRAPO INDUSTRIAL COLORES |  |  |  | 2.942 | 0.2 | KG | 0.5884
1955RA7035 | PINTURA EN SPRAY RAL 7035 |  | SCHNEIDER | NSYBPA7035 | 36.776 | 0.02 | UND | 0.73552
2611LIMPIA | CERA LIMPIADORA |  |  |  | 7.795 | 0.02 | UND | 0.1559
2212210403 | PERNO HEXAGONAL 1/4 X 3/4 |  |  |  | 0.035 | 5 | UND | 0.175
2212410303 | STOVE BOLT 3/16 X 3/4 |  |  |  | 0.022 | 10 | UND | 0.22
2755CALAR | HOJA DE CALAR |  |  |  | 0 | 0.2 | UND | 0
2321CO22 | COPA SIERRA 22MM |  | BAHCO |  | 15.472 | 0.2 | UND | 3.0944
2207BTP | BISAGRA TIPO PIANO X 3.50 MT |  |  |  | 24.015 | 0.9 | UND | 21.6135
2123NEGRA | CHAPA NEGRA PARA MANDIL |  | NACIONAL |  | 4.923 | 2 | UND | 9.846
2561PE2015 | ACRILICO PELIGRO 200X150 MM |  |  |  | 7.484 | 1 | UND | 7.484
2563AL1520 | PLACA DE LOGO INELEK 100 X 30 MM |  | IDENTIFICAD |  | 3.506 | 1 | UND | 3.506
2563PLATAADE | JUEGO PLACAS P/TAB. ADOSADOS ESTANDAR |  |  |  | 0 | 1 | KIT | 0
271616 | DISCO DE CORTE 4" | NORTON |  |  | 0 | 0.05 | UND | 0
271720 | DISCO DESBASTE 4" 1/2 |  | DEWALT |  | 3.587 | 0.18 | UND | 0.64566
2717FLAT80 | DISCO FLAT 4" N° 80 |  | NORTON |  | 10.785 | 0.18 | UND | 1.9413
2251PAZ02 | SOLDADURA DE 1/8 PUNTO AZUL |  |  |  | 6.347 | 0.1 | KG | 0.6347
2531CI080 | DISCO LIJA CIRCULAR 4" - 80 |  |  |  | 2.046 | 0.3 | UND | 0.6138
2613CATA01 | CATALIZADOR |  |  |  | 4 | 0.2 | UND | 0.8
2535FIER80 | LIJA DE FIERRO N° 80 |  |  |  | 1.434 | 0.2 | UND | 0.2868
2651JEBE09 | GUANTES DE JEBE |  |  |  | 8.73 | 0.15 | UND | 1.3095
2541MASCAR | MASCARILLA DESCARTABLE |  |  |  | 2.852 | 0.2 | UND | 0.5704
271512 | BROCA 3/16 | NACIONAL |  |  | 3.062 | 0.2 | UND | 0.6124
271510 | BROCA 5/32 | NACIONAL |  |  | 2.304 | 0.1 | UND | 0.2304
271524 | BROCA 3/8 | NACIONAL |  |  | 6.78 | 0.32 | UND | 2.1696
2381TROPI2 | RIEL DIN TROPICALIZADO POR 2 METROS |  | NACIONAL |  | 5.091 | 1.3 | PZA | 6.6183
2232NC06 | MACHO 3/16 N/C | PERNERIA |  |  | 2.817 | 0.05 | UND | 0.14085
2543MASI01 | MASILLA |  | ANYPSA |  | 4.1 | 0.25 | UND | 1.025
2357020X03 | PLATINA DE COBRE 20 X 3MM (245 A) X METRO | SM0001 | TECNOFIL |  | 14.21 | 5.5 | MT | 78.155
23123030 | AISLADOR DE RESINA 30X30X20 |  | NACIONAL |  | 2.942 | 2 | UND | 5.884
2212210402 | PERNO HEXAGONAL 1/4 X 1/2 |  |  |  | 0.033 | 30 | UND | 0.99
22111104 | ARANDELA PLANA 1/4 |  |  |  | 0.04 | 20 | UND | 0.8
22111504 | ARANDELA PRESION 1/4 |  |  |  | 0.019 | 28 | UND | 0.532
221304 | TUERCA 1/4 |  |  |  | 0.017 | 10 | UND | 0.17
2303410178AMAM | CABLE NH-80 2.5MM2.750VCA. NO HALOG. AMARILLO | NH-80 | INDECO |  | 0.967 | 1.21 | MT | 1.1701
2373330506AMAM | TERMINAL OJAL AMARILLO T5.5-6 |  |  |  | 0.134 | 5 | UND | 0.67
2321HC102 | BASE PORTACINTILLO HC-102 |  | TECNOLOGIA |  | 25.417 | 0.1 | UND | 2.5417
1955AMARILIL | PINTURA EN SPRAY AMARILLO |  | ABRO |  | 5.185 | 0.03 | UND | 0.15555
1955BLANCOCO | PINTURA EN SPRAY BLANCO |  | ABRO |  | 5.412 | 0.03 | UND | 0.16236
22031012 | AUTOPERFORANTE 10 X 3/4 |  |  |  | 0.023 | 4 | UND | 0.092
1951RA7035 | PINTURA EN POLVO ELECTROSTATICA RAL 7035 |  |  |  | 0 | 0.02 | CAJ | 0
2245453M03 | CINTA MASKING TAPE 3/4 |  | 3M |  | 2.374 | 0.09 | UND | 0.21366
1955ROJO | PINTURA EN SPRAY ROJO |  | ABRO |  | 7.412 | 0.47 | UND | 3.4836
1955NEGROO | PINTURA EN SPRAY NEGRO |  | ABRO |  | 7.434 | 0.47 | UND | 3.494
1955AZUL | PINTURA EN SPRAY AZUL |  | ABRO |  | 6.873 | 0.47 | UND | 3.2303
27160014 | DISCO DE CORTE 14" |  |  |  | 11.208 | 0.12 | UND | 1.345
23122030 | AISLADOR DE RESINA 20X30 |  | TECNOLOGIA |  | 0 | 7.44 | UND | 0
2357010X2 | PLATINA DE COBRE 10 X 2MM |  | TECNOFIL |  | 5.604 | 1.5 | MT | 8.406
2212410302 | STOVE BOLT 3/16 X 1/2 |  |  |  | 0.017 | 15 | UND | 0.255
22111503 | ARANDELA PRESION 3/16 |  |  |  | 0.019 | 15 | UND | 0.285
271516 | BROCA 1/4 | NACIONAL |  |  | 3.245 | 0.25 | UND | 0.81125
<<< HORAS HOMBRE >>>
<<Se esperaba "@" en:0>>: =1.36*@010001+2.62*@030001+2.2*@020009+0
ID_ALMAC | NOMBRE | MODELO | MARCA | COD.PRODUCTO | PRECIO DSCTO. | CANTIDAD | UNIDAD | SUBTOTAL
020022 | M.O CABLEADO SEÑALIZACION | M.OBRA |  |  | 15 | 1.2 | HOR | 18
020001 | M.O CABLEADO DIFERENCIAL | M.OBRA |  |  | 15 | 1.9 | HOR | 28.5
040012 | M.O FABRICACION PRINCIPLALES | M.OBRA |  |  | 15 | 3.28 | HOR | 49.2
040010 | M.O FABRICACION ENLACES | M.OBRA |  |  | 15 | 4.05 | HOR | 60.75

## G01520A.TE-SE9
<<< EQUIPOS >>>
ID_ALMAC | NOMBRE | MODELO | MARCA | COD.PRODUCTO | PRECIO DSCTO. | CANTIDAD | UNIDAD | SUBTOTAL
M0879 | Int. termomagnético de 3x32A, TMD | TM32D | SCHNEIDER | LV429635 | 647 | 1 | UND | 647
M0699 | Señalizacion (ACTUALIZADA) |  | ABB | 1SFA619403R5231 | 125.65 | 1 | UND | 125.65
M0804 | Int. term 3x20A, iC60N 20/10kA-230/400V | iC60N | SCHNEIDER | A9F74320 | 153 | 2 | UND | 306
M0795 | Int. term 2x20A, iC60N 20/10kA-230/400V | iC60N | SCHNEIDER | A9F74220 | 80.2 | 4 | UND | 320.8
M0843 | Interruptor dif. de 2 x 25 A, iID | iID | SCHNEIDER | A9R71225 | 225 | 3 | UND | 675
M1029 | Tableros murales 1000X600X250mm |  | SCHNEIDER | NSYCRN106250 | 703 | 1 | UND | 703
<<< MATERIALES >>>
ID_ALMAC | NOMBRE | MODELO | MARCA | COD.PRODUCTO | PRECIO DSCTO. | CANTIDAD | UNIDAD | SUBTOTAL
2303410226NENE | CABLE NH-80 4MM2.750VCA. NO HALOG. NEGRO | NH-80 | INDECO |  | 1.14 | 7.5 | MT | 8.55
237335PLOMOO | TERMINAL PIN 4MM PLOMO |  |  |  | 0 | 12 | UND | 0
23520 | MARCADOR DE CABLE 0 |  |  |  | 3.755 | 0.063 | CAJ | 0.23656
23521 | MARCADOR DE CABLE 1 |  |  |  | 4.483 | 0.06 | CAJ | 0.26898
23522 | MARCADOR DE CABLE 2 |  |  |  | 5.875 | 0.06 | CAJ | 0.3525
23523 | MARCADOR DE CABLE 3 |  |  |  | 4.803 | 0.06 | CAJ | 0.28818
23524 | MARCADOR DE CABLE 4 |  |  |  | 4.627 | 0.06 | CAJ | 0.27762
23525 | MARCADOR DE CABLE 5 |  |  |  | 4.039 | 0.06 | CAJ | 0.24234
23526 | MARCADOR DE CABLE 6 |  |  |  | 3.993 | 0.06 | CAJ | 0.23958
23527 | MARCADOR DE CABLE 7 |  |  |  | 3.974 | 0.06 | CAJ | 0.23844
23528 | MARCADOR DE CABLE 8 |  |  |  | 3.908 | 0.06 | CAJ | 0.23448
23529 | MARCADOR DE CABLE 9 |  |  |  | 3.813 | 0.06 | CAJ | 0.22878
2352R | MARCADOR DE CABLE R |  |  |  | 4.119 | 0.06 | CAJ | 0.24714
2352S | MARCADOR DE CABLE S |  |  |  | 4.451 | 0.06 | CAJ | 0.26706
2352T | MARCADOR DE CABLE T |  |  |  | 4.118 | 0.06 | CAJ | 0.24708
2352N | MARCADOR DE CABLE N |  |  |  | 4.245 | 0.06 | CAJ | 0.2547
2333CV150 | CINTILLO CV-150 |  | TECNOLOGIA |  | 2.904 | 0.33 | BOL | 0.95832
035141151224 | PLANCHA GALVANIZADA 1.5 X 1200 X 2400 MM |  |  |  | 0 | 1.31 | UND | 0
0121GLP | GAS 45 KG GLP 55/45 |  |  |  | 96.417 | 0.04 | UND | 3.8567
2621HUAYPE | TRAPO INDUSTRIAL COLORES |  |  |  | 2.942 | 0.2 | KG | 0.5884
1955RA7035 | PINTURA EN SPRAY RAL 7035 |  | SCHNEIDER | NSYBPA7035 | 36.776 | 0.02 | UND | 0.73552
2611LIMPIA | CERA LIMPIADORA |  |  |  | 7.795 | 0.02 | UND | 0.1559
2212210403 | PERNO HEXAGONAL 1/4 X 3/4 |  |  |  | 0.035 | 5 | UND | 0.175
2212410303 | STOVE BOLT 3/16 X 3/4 |  |  |  | 0.022 | 10 | UND | 0.22
2755CALAR | HOJA DE CALAR |  |  |  | 0 | 0.2 | UND | 0
2321CO22 | COPA SIERRA 22MM |  | BAHCO |  | 15.472 | 0.2 | UND | 3.0944
2207BTP | BISAGRA TIPO PIANO X 3.50 MT |  |  |  | 24.015 | 0.9 | UND | 21.6135
2123NEGRA | CHAPA NEGRA PARA MANDIL |  | NACIONAL |  | 4.923 | 2 | UND | 9.846
2561PE2015 | ACRILICO PELIGRO 200X150 MM |  |  |  | 7.484 | 1 | UND | 7.484
2563AL1520 | PLACA DE LOGO INELEK 100 X 30 MM |  | IDENTIFICAD |  | 3.506 | 1 | UND | 3.506
2563PLATAADE | JUEGO PLACAS P/TAB. ADOSADOS ESTANDAR |  |  |  | 0 | 1 | KIT | 0
271616 | DISCO DE CORTE 4" | NORTON |  |  | 0 | 0.05 | UND | 0
271720 | DISCO DESBASTE 4" 1/2 |  | DEWALT |  | 3.587 | 0.18 | UND | 0.64566
2717FLAT80 | DISCO FLAT 4" N° 80 |  | NORTON |  | 10.785 | 0.18 | UND | 1.9413
2251PAZ02 | SOLDADURA DE 1/8 PUNTO AZUL |  |  |  | 6.347 | 0.1 | KG | 0.6347
2531CI080 | DISCO LIJA CIRCULAR 4" - 80 |  |  |  | 2.046 | 0.3 | UND | 0.6138
2613CATA01 | CATALIZADOR |  |  |  | 4 | 0.2 | UND | 0.8
2535FIER80 | LIJA DE FIERRO N° 80 |  |  |  | 1.434 | 0.2 | UND | 0.2868
2651JEBE09 | GUANTES DE JEBE |  |  |  | 8.73 | 0.15 | UND | 1.3095
2541MASCAR | MASCARILLA DESCARTABLE |  |  |  | 2.852 | 0.2 | UND | 0.5704
271512 | BROCA 3/16 | NACIONAL |  |  | 3.062 | 0.2 | UND | 0.6124
271510 | BROCA 5/32 | NACIONAL |  |  | 2.304 | 0.1 | UND | 0.2304
271524 | BROCA 3/8 | NACIONAL |  |  | 6.78 | 0.32 | UND | 2.1696
2381TROPI2 | RIEL DIN TROPICALIZADO POR 2 METROS |  | NACIONAL |  | 5.091 | 1.3 | PZA | 6.6183
2232NC06 | MACHO 3/16 N/C | PERNERIA |  |  | 2.817 | 0.05 | UND | 0.14085
2543MASI01 | MASILLA |  | ANYPSA |  | 4.1 | 0.25 | UND | 1.025
2357020X03 | PLATINA DE COBRE 20 X 3MM (245 A) X METRO | SM0001 | TECNOFIL |  | 14.21 | 5.5 | MT | 78.155
23123030 | AISLADOR DE RESINA 30X30X20 |  | NACIONAL |  | 2.942 | 2 | UND | 5.884
2212210402 | PERNO HEXAGONAL 1/4 X 1/2 |  |  |  | 0.033 | 30 | UND | 0.99
22111104 | ARANDELA PLANA 1/4 |  |  |  | 0.04 | 20 | UND | 0.8
22111504 | ARANDELA PRESION 1/4 |  |  |  | 0.019 | 28 | UND | 0.532
221304 | TUERCA 1/4 |  |  |  | 0.017 | 10 | UND | 0.17
2303410178AMAM | CABLE NH-80 2.5MM2.750VCA. NO HALOG. AMARILLO | NH-80 | INDECO |  | 0.967 | 1.21 | MT | 1.1701
2373330506AMAM | TERMINAL OJAL AMARILLO T5.5-6 |  |  |  | 0.134 | 5 | UND | 0.67
2321HC102 | BASE PORTACINTILLO HC-102 |  | TECNOLOGIA |  | 25.417 | 0.1 | UND | 2.5417
1955AMARILIL | PINTURA EN SPRAY AMARILLO |  | ABRO |  | 5.185 | 0.03 | UND | 0.15555
1955BLANCOCO | PINTURA EN SPRAY BLANCO |  | ABRO |  | 5.412 | 0.03 | UND | 0.16236
22031012 | AUTOPERFORANTE 10 X 3/4 |  |  |  | 0.023 | 4 | UND | 0.092
1951RA7035 | PINTURA EN POLVO ELECTROSTATICA RAL 7035 |  |  |  | 0 | 0.02 | CAJ | 0
2245453M03 | CINTA MASKING TAPE 3/4 |  | 3M |  | 2.374 | 0.08 | UND | 0.18992
1955ROJO | PINTURA EN SPRAY ROJO |  | ABRO |  | 7.412 | 0.42 | UND | 3.113
1955NEGROO | PINTURA EN SPRAY NEGRO |  | ABRO |  | 7.434 | 0.42 | UND | 3.1223
1955AZUL | PINTURA EN SPRAY AZUL |  | ABRO |  | 6.873 | 0.42 | UND | 2.8867
27160014 | DISCO DE CORTE 14" |  |  |  | 11.208 | 0.12 | UND | 1.345
23122030 | AISLADOR DE RESINA 20X30 |  | TECNOLOGIA |  | 0 | 7.44 | UND | 0
2357010X2 | PLATINA DE COBRE 10 X 2MM |  | TECNOFIL |  | 5.604 | 1.2 | MT | 6.7248
2212410302 | STOVE BOLT 3/16 X 1/2 |  |  |  | 0.017 | 12 | UND | 0.204
22111503 | ARANDELA PRESION 3/16 |  |  |  | 0.019 | 12 | UND | 0.228
271516 | BROCA 1/4 | NACIONAL |  |  | 3.245 | 0.2 | UND | 0.649
<<< HORAS HOMBRE >>>
<<Se esperaba "@" en:0>>: =1.36*@010001+2.62*@030001+2.2*@020009+0
ID_ALMAC | NOMBRE | MODELO | MARCA | COD.PRODUCTO | PRECIO DSCTO. | CANTIDAD | UNIDAD | SUBTOTAL
020022 | M.O CABLEADO SEÑALIZACION | M.OBRA |  |  | 15 | 1.2 | HOR | 18
020001 | M.O CABLEADO DIFERENCIAL | M.OBRA |  |  | 15 | 1.11 | HOR | 16.65
040012 | M.O FABRICACION PRINCIPLALES | M.OBRA |  |  | 15 | 3.28 | HOR | 49.2
040010 | M.O FABRICACION ENLACES | M.OBRA |  |  | 15 | 3.24 | HOR | 48.6

## G01520A.TF-PRE1
<<< EQUIPOS >>>
ID_ALMAC | NOMBRE | MODELO | MARCA | COD.PRODUCTO | PRECIO DSCTO. | CANTIDAD | UNIDAD | SUBTOTAL
M0880 | Int. termomagnético de 3x40A, TMD | TM40D | SCHNEIDER | LV429634 | 647 | 2 | UND | 1294
M0699 | Señalizacion (ACTUALIZADA) |  | ABB | 1SFA619403R5231 | 125.65 | 1 | UND | 125.65
M0973 | Interenclavamiento p/ 2 NSX100/160/250, Schneider | SCHNEIDER | SCHNEIDER | LV429354 | 317 | 1 | UND | 317
M0880 | Int. termomagnético de 3x40A, TMD | TM40D | SCHNEIDER | LV429634 | 647 | 2 | UND | 1294
M1030 | Tableros murales 1200X800X300mm |  | SCHNEIDER | NSYCRNG128300 | 1612 | 1 | UND | 1612
<<< MATERIALES >>>
ID_ALMAC | NOMBRE | MODELO | MARCA | COD.PRODUCTO | PRECIO DSCTO. | CANTIDAD | UNIDAD | SUBTOTAL
2357015X03 | PLATINA DE COBRE 15 X 3MM (185 A) X METRO | SM0001 | TECNOFIL |  | 10.495 | 12 | MT | 125.94
2212210406 | PERNO HEXAGONAL 1/4 X 1.1/2 |  |  |  | 0.039 | 24 | UND | 0.936
22111504 | ARANDELA PRESION 1/4 |  |  |  | 0.019 | 60 | UND | 1.14
22111104 | ARANDELA PLANA 1/4 |  |  |  | 0.04 | 54 | UND | 2.16
221304 | TUERCA 1/4 |  |  |  | 0.017 | 46 | UND | 0.782
2245453M03 | CINTA MASKING TAPE 3/4 |  | 3M |  | 2.374 | 0.17 | UND | 0.40358
1955ROJO | PINTURA EN SPRAY ROJO |  | ABRO |  | 7.412 | 0.465 | UND | 3.4466
1955NEGROO | PINTURA EN SPRAY NEGRO |  | ABRO |  | 7.434 | 0.465 | UND | 3.4568
1955AZUL | PINTURA EN SPRAY AZUL |  | ABRO |  | 6.873 | 0.465 | UND | 3.1959
271516 | BROCA 1/4 | NACIONAL |  |  | 3.245 | 0.2 | UND | 0.649
27160014 | DISCO DE CORTE 14" |  |  |  | 11.208 | 0.27 | UND | 3.0262
2212210404 | PERNO HEXAGONAL 1/4 X 1 |  | FABINSA |  | 0.035 | 12 | UND | 0.42
271520 | BROCA 5/16 | NACIONAL |  |  | 5.533 | 0.1 | UND | 0.5533
2357020X03 | PLATINA DE COBRE 20 X 3MM (245 A) X METRO | SM0001 | TECNOFIL |  | 14.21 | 4.4 | MT | 62.524
2212210402 | PERNO HEXAGONAL 1/4 X 1/2 |  |  |  | 0.033 | 26 | UND | 0.858
271524 | BROCA 3/8 | NACIONAL |  |  | 6.78 | 0.3 | UND | 2.034
23122030 | AISLADOR DE RESINA 20X30 |  | TECNOLOGIA |  | 0 | 5.58 | UND | 0
035141151224 | PLANCHA GALVANIZADA 1.5 X 1200 X 2400 MM |  |  |  | 0 | 2.02 | UND | 0
0121GLP | GAS 45 KG GLP 55/45 |  |  |  | 96.417 | 0.05 | UND | 4.8209
2621HUAYPE | TRAPO INDUSTRIAL COLORES |  |  |  | 2.942 | 0.2 | KG | 0.5884
1955RA7035 | PINTURA EN SPRAY RAL 7035 |  | SCHNEIDER | NSYBPA7035 | 36.776 | 0.02 | UND | 0.73552
2611LIMPIA | CERA LIMPIADORA |  |  |  | 7.795 | 0.02 | UND | 0.1559
2212210403 | PERNO HEXAGONAL 1/4 X 3/4 |  |  |  | 0.035 | 5 | UND | 0.175
2212410303 | STOVE BOLT 3/16 X 3/4 |  |  |  | 0.022 | 10 | UND | 0.22
2755CALAR | HOJA DE CALAR |  |  |  | 0 | 0.2 | UND | 0
2321CO22 | COPA SIERRA 22MM |  | BAHCO |  | 15.472 | 0.2 | UND | 3.0944
2207CL212381 | BISAGRA PARA MANDIL NEGRO |  | CORPORACION |  | 5.685 | 3 | UND | 17.055
2123NEGRA | CHAPA NEGRA PARA MANDIL |  | NACIONAL |  | 4.923 | 2 | UND | 9.846
2561PE2015 | ACRILICO PELIGRO 200X150 MM |  |  |  | 7.484 | 1 | UND | 7.484
2563AL1520 | PLACA DE LOGO INELEK 100 X 30 MM |  | IDENTIFICAD |  | 3.506 | 1 | UND | 3.506
2563PLATAADE | JUEGO PLACAS P/TAB. ADOSADOS ESTANDAR |  |  |  | 0 | 1 | KIT | 0
271616 | DISCO DE CORTE 4" | NORTON |  |  | 0 | 0.05 | UND | 0
271720 | DISCO DESBASTE 4" 1/2 |  | DEWALT |  | 3.587 | 0.2 | UND | 0.7174
2717FLAT80 | DISCO FLAT 4" N° 80 |  | NORTON |  | 10.785 | 0.04 | UND | 0.4314
2251PAZ02 | SOLDADURA DE 1/8 PUNTO AZUL |  |  |  | 6.347 | 0.1 | KG | 0.6347
2531CI080 | DISCO LIJA CIRCULAR 4" - 80 |  |  |  | 2.046 | 0.3 | UND | 0.6138
2613CATA01 | CATALIZADOR |  |  |  | 4 | 0.2 | UND | 0.8
2535FIER80 | LIJA DE FIERRO N° 80 |  |  |  | 1.434 | 0.35 | UND | 0.5019
2651JEBE09 | GUANTES DE JEBE |  |  |  | 8.73 | 0.2 | UND | 1.746
2541MASCAR | MASCARILLA DESCARTABLE |  |  |  | 2.852 | 0.5 | UND | 1.426
271512 | BROCA 3/16 | NACIONAL |  |  | 3.062 | 0.2 | UND | 0.6124
271510 | BROCA 5/32 | NACIONAL |  |  | 2.304 | 0.15 | UND | 0.3456
2381TROPI2 | RIEL DIN TROPICALIZADO POR 2 METROS |  | NACIONAL |  | 5.091 | 2 | PZA | 10.182
2232NC06 | MACHO 3/16 N/C | PERNERIA |  |  | 2.817 | 0.1 | UND | 0.2817
2543MASI01 | MASILLA |  | ANYPSA |  | 4.1 | 0.25 | UND | 1.025
23123030 | AISLADOR DE RESINA 30X30X20 |  | NACIONAL |  | 2.942 | 2 | UND | 5.884
2303410178AMAM | CABLE NH-80 2.5MM2.750VCA. NO HALOG. AMARILLO | NH-80 | INDECO |  | 0.967 | 1.52 | MT | 1.4698
2373330506AMAM | TERMINAL OJAL AMARILLO T5.5-6 |  |  |  | 0.134 | 5 | UND | 0.67
2321HC102 | BASE PORTACINTILLO HC-102 |  | TECNOLOGIA |  | 25.417 | 0.1 | UND | 2.5417
1955AMARILIL | PINTURA EN SPRAY AMARILLO |  | ABRO |  | 5.185 | 0.03 | UND | 0.15555
1955BLANCOCO | PINTURA EN SPRAY BLANCO |  | ABRO |  | 5.412 | 0.03 | UND | 0.16236
22031012 | AUTOPERFORANTE 10 X 3/4 |  |  |  | 0.023 | 4 | UND | 0.092
1951RA7035 | PINTURA EN POLVO ELECTROSTATICA RAL 7035 |  |  |  | 0 | 0.02 | CAJ | 0
<<< HORAS HOMBRE >>>
<<Se esperaba "@" en:1.>>: =2.1*@010001+4.05*@030001+3.4*@020009+1.
ID_ALMAC | NOMBRE | MODELO | MARCA | COD.PRODUCTO | PRECIO DSCTO. | CANTIDAD | UNIDAD | SUBTOTAL
020022 | M.O CABLEADO SEÑALIZACION | M.OBRA |  |  | 15 | 1.2 | HOR | 18
040010 | M.O FABRICACION ENLACES | M.OBRA |  |  | 15 | 2.6 | HOR | 39
040011 | M.O FABRICACION ENTRADAS | M.OBRA |  |  | 15 | 1.44 | HOR | 21.6
040012 | M.O FABRICACION PRINCIPLALES | M.OBRA |  |  | 15 | 2.46 | HOR | 36.9

## G01520A.TF-PRE2
<<< EQUIPOS >>>
ID_ALMAC | NOMBRE | MODELO | MARCA | COD.PRODUCTO | PRECIO DSCTO. | CANTIDAD | UNIDAD | SUBTOTAL
M0880 | Int. termomagnético de 3x40A, TMD | TM40D | SCHNEIDER | LV429634 | 647 | 2 | UND | 1294
M0699 | Señalizacion (ACTUALIZADA) |  | ABB | 1SFA619403R5231 | 125.65 | 1 | UND | 125.65
M0973 | Interenclavamiento p/ 2 NSX100/160/250, Schneider | SCHNEIDER | SCHNEIDER | LV429354 | 317 | 1 | UND | 317
M0880 | Int. termomagnético de 3x40A, TMD | TM40D | SCHNEIDER | LV429634 | 647 | 2 | UND | 1294
M1030 | Tableros murales 1200X800X300mm |  | SCHNEIDER | NSYCRNG128300 | 1612 | 1 | UND | 1612
<<< MATERIALES >>>
ID_ALMAC | NOMBRE | MODELO | MARCA | COD.PRODUCTO | PRECIO DSCTO. | CANTIDAD | UNIDAD | SUBTOTAL
2357015X03 | PLATINA DE COBRE 15 X 3MM (185 A) X METRO | SM0001 | TECNOFIL |  | 10.495 | 12 | MT | 125.94
2212210406 | PERNO HEXAGONAL 1/4 X 1.1/2 |  |  |  | 0.039 | 24 | UND | 0.936
22111504 | ARANDELA PRESION 1/4 |  |  |  | 0.019 | 60 | UND | 1.14
22111104 | ARANDELA PLANA 1/4 |  |  |  | 0.04 | 54 | UND | 2.16
221304 | TUERCA 1/4 |  |  |  | 0.017 | 46 | UND | 0.782
2245453M03 | CINTA MASKING TAPE 3/4 |  | 3M |  | 2.374 | 0.17 | UND | 0.40358
1955ROJO | PINTURA EN SPRAY ROJO |  | ABRO |  | 7.412 | 0.465 | UND | 3.4466
1955NEGROO | PINTURA EN SPRAY NEGRO |  | ABRO |  | 7.434 | 0.465 | UND | 3.4568
1955AZUL | PINTURA EN SPRAY AZUL |  | ABRO |  | 6.873 | 0.465 | UND | 3.1959
271516 | BROCA 1/4 | NACIONAL |  |  | 3.245 | 0.2 | UND | 0.649
27160014 | DISCO DE CORTE 14" |  |  |  | 11.208 | 0.27 | UND | 3.0262
2212210404 | PERNO HEXAGONAL 1/4 X 1 |  | FABINSA |  | 0.035 | 12 | UND | 0.42
271520 | BROCA 5/16 | NACIONAL |  |  | 5.533 | 0.1 | UND | 0.5533
2357020X03 | PLATINA DE COBRE 20 X 3MM (245 A) X METRO | SM0001 | TECNOFIL |  | 14.21 | 4.4 | MT | 62.524
2212210402 | PERNO HEXAGONAL 1/4 X 1/2 |  |  |  | 0.033 | 26 | UND | 0.858
271524 | BROCA 3/8 | NACIONAL |  |  | 6.78 | 0.3 | UND | 2.034
23122030 | AISLADOR DE RESINA 20X30 |  | TECNOLOGIA |  | 0 | 5.58 | UND | 0
035141151224 | PLANCHA GALVANIZADA 1.5 X 1200 X 2400 MM |  |  |  | 0 | 2.02 | UND | 0
0121GLP | GAS 45 KG GLP 55/45 |  |  |  | 96.417 | 0.05 | UND | 4.8209
2621HUAYPE | TRAPO INDUSTRIAL COLORES |  |  |  | 2.942 | 0.2 | KG | 0.5884
1955RA7035 | PINTURA EN SPRAY RAL 7035 |  | SCHNEIDER | NSYBPA7035 | 36.776 | 0.02 | UND | 0.73552
2611LIMPIA | CERA LIMPIADORA |  |  |  | 7.795 | 0.02 | UND | 0.1559
2212210403 | PERNO HEXAGONAL 1/4 X 3/4 |  |  |  | 0.035 | 5 | UND | 0.175
2212410303 | STOVE BOLT 3/16 X 3/4 |  |  |  | 0.022 | 10 | UND | 0.22
2755CALAR | HOJA DE CALAR |  |  |  | 0 | 0.2 | UND | 0
2321CO22 | COPA SIERRA 22MM |  | BAHCO |  | 15.472 | 0.2 | UND | 3.0944
2207CL212381 | BISAGRA PARA MANDIL NEGRO |  | CORPORACION |  | 5.685 | 3 | UND | 17.055
2123NEGRA | CHAPA NEGRA PARA MANDIL |  | NACIONAL |  | 4.923 | 2 | UND | 9.846
2561PE2015 | ACRILICO PELIGRO 200X150 MM |  |  |  | 7.484 | 1 | UND | 7.484
2563AL1520 | PLACA DE LOGO INELEK 100 X 30 MM |  | IDENTIFICAD |  | 3.506 | 1 | UND | 3.506
2563PLATAADE | JUEGO PLACAS P/TAB. ADOSADOS ESTANDAR |  |  |  | 0 | 1 | KIT | 0
271616 | DISCO DE CORTE 4" | NORTON |  |  | 0 | 0.05 | UND | 0
271720 | DISCO DESBASTE 4" 1/2 |  | DEWALT |  | 3.587 | 0.2 | UND | 0.7174
2717FLAT80 | DISCO FLAT 4" N° 80 |  | NORTON |  | 10.785 | 0.04 | UND | 0.4314
2251PAZ02 | SOLDADURA DE 1/8 PUNTO AZUL |  |  |  | 6.347 | 0.1 | KG | 0.6347
2531CI080 | DISCO LIJA CIRCULAR 4" - 80 |  |  |  | 2.046 | 0.3 | UND | 0.6138
2613CATA01 | CATALIZADOR |  |  |  | 4 | 0.2 | UND | 0.8
2535FIER80 | LIJA DE FIERRO N° 80 |  |  |  | 1.434 | 0.35 | UND | 0.5019
2651JEBE09 | GUANTES DE JEBE |  |  |  | 8.73 | 0.2 | UND | 1.746
2541MASCAR | MASCARILLA DESCARTABLE |  |  |  | 2.852 | 0.5 | UND | 1.426
271512 | BROCA 3/16 | NACIONAL |  |  | 3.062 | 0.2 | UND | 0.6124
271510 | BROCA 5/32 | NACIONAL |  |  | 2.304 | 0.15 | UND | 0.3456
2381TROPI2 | RIEL DIN TROPICALIZADO POR 2 METROS |  | NACIONAL |  | 5.091 | 2 | PZA | 10.182
2232NC06 | MACHO 3/16 N/C | PERNERIA |  |  | 2.817 | 0.1 | UND | 0.2817
2543MASI01 | MASILLA |  | ANYPSA |  | 4.1 | 0.25 | UND | 1.025
23123030 | AISLADOR DE RESINA 30X30X20 |  | NACIONAL |  | 2.942 | 2 | UND | 5.884
2303410178AMAM | CABLE NH-80 2.5MM2.750VCA. NO HALOG. AMARILLO | NH-80 | INDECO |  | 0.967 | 1.52 | MT | 1.4698
2373330506AMAM | TERMINAL OJAL AMARILLO T5.5-6 |  |  |  | 0.134 | 5 | UND | 0.67
2321HC102 | BASE PORTACINTILLO HC-102 |  | TECNOLOGIA |  | 25.417 | 0.1 | UND | 2.5417
1955AMARILIL | PINTURA EN SPRAY AMARILLO |  | ABRO |  | 5.185 | 0.03 | UND | 0.15555
1955BLANCOCO | PINTURA EN SPRAY BLANCO |  | ABRO |  | 5.412 | 0.03 | UND | 0.16236
22031012 | AUTOPERFORANTE 10 X 3/4 |  |  |  | 0.023 | 4 | UND | 0.092
1951RA7035 | PINTURA EN POLVO ELECTROSTATICA RAL 7035 |  |  |  | 0 | 0.02 | CAJ | 0
<<< HORAS HOMBRE >>>
<<Se esperaba "@" en:1.>>: =2.1*@010001+4.05*@030001+3.4*@020009+1.
ID_ALMAC | NOMBRE | MODELO | MARCA | COD.PRODUCTO | PRECIO DSCTO. | CANTIDAD | UNIDAD | SUBTOTAL
020022 | M.O CABLEADO SEÑALIZACION | M.OBRA |  |  | 15 | 1.2 | HOR | 18
040010 | M.O FABRICACION ENLACES | M.OBRA |  |  | 15 | 2.6 | HOR | 39
040011 | M.O FABRICACION ENTRADAS | M.OBRA |  |  | 15 | 1.44 | HOR | 21.6
040012 | M.O FABRICACION PRINCIPLALES | M.OBRA |  |  | 15 | 2.46 | HOR | 36.9

## G01520A.TG-GEN
<<< EQUIPOS >>>
ID_ALMAC | NOMBRE | MODELO | MARCA | COD.PRODUCTO | PRECIO DSCTO. | CANTIDAD | UNIDAD | SUBTOTAL
M0699 | Señalizacion (ACTUALIZADA) |  | ABB | 1SFA619403R5231 | 125.65 | 1 | UND | 125.65
M0554 | Medidor PM 5110 | PM 5110 | SCHNEIDER | METSEPM5110 | 2189 | 3 | UND | 6567
<<< MATERIALES >>>
ID_ALMAC | NOMBRE | MODELO | MARCA | COD.PRODUCTO | PRECIO DSCTO. | CANTIDAD | UNIDAD | SUBTOTAL
2364LF13WFAN | LAMPARA FLUORESCENTE 230V 60HZ 13W T5/G5 581MM |  | FANDIS |  | 53.01 | 2 | UND | 106.02
23481FCFAN | INTERRUPTOR DE PUERTA FC-001 FANDIS | FC-001 | FANDIS |  | 40.08 | 2 | UND | 80.16
1SNK505010R0000 | Bornera paso color gris 4 mm2 32A ZS4 | ZS4 | ABB | 1SNK505010R0000 | 1.922 | 52 | UND | 99.944
2373350150RORO | TERMINAL PIN ROJO 1.5 |  |  |  | 0 | 8 | UND | 0
23520 | MARCADOR DE CABLE 0 |  |  |  | 3.755 | 40.06 | CAJ | 150.4253
23521 | MARCADOR DE CABLE 1 |  |  |  | 4.483 | 40.06 | CAJ | 179.589
23522 | MARCADOR DE CABLE 2 |  |  |  | 5.875 | 40.06 | CAJ | 235.3525
23523 | MARCADOR DE CABLE 3 |  |  |  | 4.803 | 40.06 | CAJ | 192.4082
2352R | MARCADOR DE CABLE R |  |  |  | 4.119 | 40.06 | CAJ | 165.0071
2352S | MARCADOR DE CABLE S |  |  |  | 4.451 | 40.06 | CAJ | 178.3071
2352T | MARCADOR DE CABLE T |  |  |  | 4.118 | 40.06 | CAJ | 164.9671
2352N | MARCADOR DE CABLE N |  |  |  | 4.245 | 40.06 | CAJ | 170.0547
1SNK508410R0000 | Bornera portafusible ZS4-SF1 | ZS4-SF1 | ABB | 1SNK508410R0000 | 3.967 | 20 | UND | 79.34
2344V0002 | FUSIBLE VIDRIO 2 A 5X20MM |  |  |  | 0.441 | 2 | UND | 0.882
2321HC102 | BASE PORTACINTILLO HC-102 |  | TECNOLOGIA |  | 25.417 | 1.7 | UND | 43.2089
2333CV150 | CINTILLO CV-150 |  | TECNOLOGIA |  | 2.904 | 1.7 | BOL | 4.9368
2343KS06 | ESPIRAL KS-6 |  | TECNOLOGIA |  | 5.508 | 4 | BOL | 22.032
EN0204K | Kit rejilla + filtro | EN0204K | ABB | EN0204K | 41.906 | 2 | UND | 83.812
EN1204K | Kit rejilla + filtro + ventilador | EN1204K | ABB | EN1204K | 0 | 2 | UND | 0
2374TNAAZUL | Termostato azul (NA) |  | ABB | EN0101K | 100.61 | 2 | UND | 201.22
2303410138BLBL | CABLE NH-80 1.5MM2.750VCA. NO HALOG. BLANCO | NH-80 | INDECO |  | 0.607 | 210 | MT | 127.47
23440002 | FUSIBLE 2A |  |  |  | 0.415 | 18 | UND | 7.47
23524 | MARCADOR DE CABLE 4 |  |  |  | 4.627 | 0.06 | CAJ | 0.27762
23525 | MARCADOR DE CABLE 5 |  |  |  | 4.039 | 0.06 | CAJ | 0.24234
23526 | MARCADOR DE CABLE 6 |  |  |  | 3.993 | 0.06 | CAJ | 0.23958
23527 | MARCADOR DE CABLE 7 |  |  |  | 3.974 | 0.06 | CAJ | 0.23844
23528 | MARCADOR DE CABLE 8 |  |  |  | 3.908 | 0.06 | CAJ | 0.23448
23529 | MARCADOR DE CABLE 9 |  |  |  | 3.813 | 0.06 | CAJ | 0.22878
2373210150RORO | TERMINAL MANGUITO DE 1.5 MM2 ROJO |  |  |  | 0.025 | 132 | UND | 3.3
2303410178AMAM | CABLE NH-80 2.5MM2.750VCA. NO HALOG. AMARILLO | NH-80 | INDECO |  | 0.967 | 9 | MT | 8.703
237840030 | TRANSFORMADOR DE CORRIENTE 400/5A 50/30(30) | 50/30(30) | RISHABH |  | 0 | 3 | UND | 0
23780600 | TRANSFORMADOR DE CORRIENTE 600/5A |  | CAMSCO |  | 18.45 | 3 | UND | 55.35
23781000 | TRANSFORMADOR DE CORRIENTE 1000/5A |  | RISHABH |  | 61.063 | 3 | UND | 183.189
2357015X03 | PLATINA DE COBRE 15 X 3MM (185 A) X METRO | SM0001 | TECNOFIL |  | 10.495 | 6 | MT | 62.97
2212210406 | PERNO HEXAGONAL 1/4 X 1.1/2 |  |  |  | 0.039 | 24 | UND | 0.936
22111504 | ARANDELA PRESION 1/4 |  |  |  | 0.019 | 24 | UND | 0.456
22111104 | ARANDELA PLANA 1/4 |  |  |  | 0.04 | 24 | UND | 0.96
221304 | TUERCA 1/4 |  |  |  | 0.017 | 24 | UND | 0.408
2245453M03 | CINTA MASKING TAPE 3/4 |  | 3M |  | 2.374 | 0.213 | UND | 0.50566
1955ROJO | PINTURA EN SPRAY ROJO |  | ABRO |  | 7.412 | 0.885 | UND | 6.5596
1955NEGROO | PINTURA EN SPRAY NEGRO |  | ABRO |  | 7.434 | 0.885 | UND | 6.5791
1955AZUL | PINTURA EN SPRAY AZUL |  | ABRO |  | 6.873 | 0.885 | UND | 6.0826
271516 | BROCA 1/4 | NACIONAL |  |  | 3.245 | 0.2 | UND | 0.649
27160014 | DISCO DE CORTE 14" |  |  |  | 11.208 | 0.49 | UND | 5.4919
2357030X05 | PLATINA DE COBRE 30 X 5MM (450 A) X METRO | SM0001 | TECNOFIL |  | 28.565 | 3 | MT | 85.695
2212210602 | PERNO HEXAGONAL 3/8 X 1/2 |  |  |  | 0 | 12 | UND | 0
22111506 | ARANDELA PRESION 3/8 |  |  |  | 0.03 | 40 | UND | 1.2
22111106 | ARANDELA PLANA 3/8 |  |  |  | 0.058 | 40 | UND | 2.32
221306 | TUERCA 3/8 |  |  |  | 0.038 | 40 | UND | 1.52
271528 | BROCA 7/16 | NACIONAL |  |  | 8.007 | 0.3 | UND | 2.4021
2357030X10 | PLATINA DE COBRE 30 X 10MM |  |  |  | 68.286 | 3.9 | MT | 266.3154
2212210604 | PERNO HEXAGONAL 3/8 X 1 |  |  |  | 0.065 | 12 | UND | 0.78
2357050X10 | PLATINA DE COBRE 50 X 10MM (1025 A) X METRO | SM0001 | TECNOFIL |  | 115.373 | 14.1 | MT | 1626.7593
2212210804 | PERNO HEXAGONAL 1/2 X 1 |  |  |  | 0.233 | 38 | UND | 8.854
22111108 | ARANDELA PLANA 1/2 |  |  |  | 0.109 | 22 | UND | 2.398
22111508 | ARANDELA PRESION 1/2 |  |  |  | 0.07 | 38 | UND | 2.66
221308 | TUERCA 1/2 |  |  |  | 0.097 | 6 | UND | 0.582
2245453M04 | CINTA MASKING TAPE 1 |  | 3M |  | 3.031 | 0.03 | UND | 0.09093
271536 | BROCA 9/16 | NACIONAL |  |  | 0 | 0.055 | UND | 0
23125050 | AISLADOR DE RESINA 50X50X40 |  | NACIONAL |  | 6.354 | 19 | UND | 120.726
2212210606 | PERNO HEXAGONAL 3/8 X 1.1/2 |  |  |  | 0.138 | 16 | UND | 2.208
23124040 | AISLADOR DE RESINA 40X40X30 |  | NACIONAL |  | 3.861 | 4 | UND | 15.444
271520 | BROCA 5/16 | NACIONAL |  |  | 5.533 | 0.24 | UND | 1.3279
<<< HORAS HOMBRE >>>
ID_ALMAC | NOMBRE | MODELO | MARCA | COD.PRODUCTO | PRECIO DSCTO. | CANTIDAD | UNIDAD | SUBTOTAL
020022 | M.O CABLEADO SEÑALIZACION | M.OBRA |  |  | 15 | 1.2 | HOR | 18
020006 | M.O CABLEADO CONTROL CENTRALIZADO | M.OBRA |  |  | 15 | 4 | HOR | 60
010003 | M.O MECANICA AUTOSOPORTADO | M.OBRA |  |  | 15 | 0.4 | HOR | 6
020030 | M.O CABLEADO VENTILACION | M.OBRA |  |  | 15 | 0.8 | HOR | 12
020010 | M.O CABLEADO MEDIDOR | M.OBRA |  |  | 15 | 9.27 | HOR | 139.05
040010 | M.O FABRICACION ENLACES | M.OBRA |  |  | 15 | 5.43 | HOR | 81.45
040011 | M.O FABRICACION ENTRADAS | M.OBRA |  |  | 15 | 0.86 | HOR | 12.9
040012 | M.O FABRICACION PRINCIPLALES | M.OBRA |  |  | 15 | 9.58 | HOR | 143.7